## 明细表1
明细表1
物品名称 | 规格型号 | 单位 | 数量 | 技术要求 | 备注
LB1增菌液（成品） | 225ml×6支/盒 | 盒 | 15 | 国产，最新批次
志贺氏菌增菌肉汤 | 250g | 瓶 | 2 | 国产，最新批次
志贺氏菌增菌肉汤配套试剂（新生霉素125ug/支) 10支 | 10支/盒 | 盒 | 3 | 国产，最新批次
营养肉汤 | 250g | 瓶 | 5 | 国产，最新批次 | 核心产品
改良胰蛋白胨大豆液体培养基(mTSB) | 250/瓶 | 瓶 | 2 | 国产，最新批次
改良胰蛋白胨大豆肉汤培养基配套试剂 10支 | 10支/盒 | 盒 | 2 | 国产，最新批次
HK-PS采集转运拭子（10ml生理盐水，50支/包 6包/箱） | 10ml*50支/盒 | 盒 | 40 | 国产，最新批次
3％氯化钠碱性蛋白胨水 | 250g | 瓶 | 3 | 国产，最新批次
改良月桂基硫酸盐胰蛋白胨肉汤-万古霉素 | 1mg/支×10 | 盒 | 3 | 国产，最新批次
胰蛋白酶胰蛋白胨葡萄糖酵母膏肉汤（TPGYT）（玻璃试管） 15ml*20支/盒 | 15ml*20支/盒 | 盒 | 1 | 国产，最新批次
卵黄琼脂配套试剂 | 10支/盒 | 盒 | 1 | 国产，最新批次
假单胞菌琼脂基础培养基/CN琼脂 BR250g | 250g | 瓶 | 1 | 国产，最新批次
Karmali琼脂平板 | 90mm*20个 | 盒 | 1 | 国产，最新批次
大肠埃希氏菌O15显色培养基 | 250g/瓶 | 瓶 | 1 | 国产，最新批次
PALCAM琼脂配套试剂 | 10支/盒 | 盒 | 3 | 国产，最新批次
蛋白胨-氯化钠-纤维二糖-多黏菌素E(PNCC)增菌液基础 | 250/瓶 | 瓶 | 1 | 国产，最新批次
PNCC配套试剂 | 10支/盒（4.5ml/支） | 盒 | 7 | 国产，最新批次
3％氯化钠胰蛋白胨大豆琼脂 BR 250g | 250g | 瓶 | 3 | 国产，最新批次
3％氯化钠三糖铁琼脂 BR 250g | 250g | 瓶 | 2 | 国产，最新批次
创伤弧菌生化鉴定盒 | 15种*5支 | 盒 | 1 | 国产，最新批次
改良EC肉汤（mEC+n） | 250g | 瓶 | 1 | 国产，最新批次
改良山梨醇麦康凯琼脂基础 BR250g | 250g | 瓶 | 1 | 国产，最新批次
改良山梨醇麦康凯琼脂或改良麦康凯肉汤配套试剂 10支 | 10支/盒 | 盒 | 1 | 国产，最新批次
三糖铁琼脂 | 250g | 瓶 | 2 | 国产，最新批次
月桂基硫酸盐胰蛋白胨肉汤-MUG(MUG - LST) | 250g | 瓶 | 1 | 国产，最新批次
EasyID大肠埃希氏菌O157:H7/NM生化鉴定试剂盒 | 13种×10测试 | 盒 | 1 | 国产，最新批次
亚碲酸钾（山梨醇麦康凯培养基配套试剂）1.25mg*10支 | 1.25mg*10支 | 盒 | 1 | 国产，最新批次
亚碲酸钾（大肠0157：H7显色培养基配套试剂） | 1ml支*10支/盒 | 盒 | 1 | 国产，最新批次
平板计数琼脂 | 250g/瓶 | 瓶 | 3 | 国产，最新批次
生理盐水 10ml*20支/盒 | 10ml*20支/盒 | 盒 | 10 | 国产，最新批次
无菌生理盐水 | 225ml/袋×10袋/盒 | 盒 | 10 | 国产，最新批次
月桂基硫酸盐胰蛋白胨肉汤（LST） | 500g | 瓶 | 1 | 国产，最新批次
月桂基硫酸盐胰蛋白胨肉汤（LST） | 10ml×20支/盒 | 盒 | 2 | 国产，最新批次
煌绿乳糖胆盐肉汤(BGLB) | 250g | 瓶 | 2 | 国产，最新批次
即用型煌绿乳糖胆盐肉汤（BGLB）（含小倒管） | 10ml×20支/盒 | 盒 | 9 | 国产，最新批次
结晶紫中性红胆盐葡萄糖琼脂(VRBGA) | 250g | 瓶 | 2 | 国产，最新批次
乳平板计数琼脂 | 250g | 瓶 | 2 | 国产，最新批次
蛋白胨-盐溶液 | 250g | 瓶 | 1 | 国产，最新批次
葡萄糖胰蛋白胨琼脂培养基（DTA高温菌培养基）250g | 250g | 瓶 | 1 | 国产，最新批次
MRS琼脂（莫匹罗星锂盐改良MRS培养基基础）BR 250g | 250g | 瓶 | 2 | 国产，最新批次
改良MRS培养基配套试剂 （莫匹罗星锂盐+半胱氨酸盐酸盐） 2*5支/盒 | 2*5支/盒 | 盒 | 3 | 国产，最新批次
液体硫乙醇酸盐培养基（FT)（需氧、厌氧菌培养基） | 250g | 瓶 | 2 | 国产，最新批次
MC培养基 | 250g | 瓶 | 2 | 国产，最新批次
硝酸盐还原试剂(甲液：对氨基苯磺酸)(乙液：甲萘胺) | 10ml×2支/盒 | 盒 | 2 | 国产，最新批次
D-环丝氨酸溶液 | 5ml*10/盒 | 盒 | 2 | 国产，最新批次
哥伦比亚血平板 | 9cm*20个/盒 | 盒 | 6 | 国产，最新批次 | 分批发，5.8.10各2盒.
包姜氏琼脂平板 | 90mm*20个/盒 | 盒 | 6 | 国产，最新批次 | 分批发，6.10各三盒.
LB2增菌液（成品） | 10ml×20支/盒 | 盒 | 4 | 国产，最新批次
PALCAM琼脂基础 | 250g/瓶 | 瓶 | 2 | 国产，最新批次
单增李斯特氏菌显色培养基 | 71.1g/瓶 | 瓶 | 8 | 用于分离和初步鉴别单增李斯特氏菌和其它李斯特菌。注：显色培养基系列产品对应配套试剂无需额外购买
缓冲葡萄糖蛋白胨水培养基 | 20支/盒 | 盒 | 2 | 国产，最新批次
甲基红试剂 | 10ml | 盒 | 2 | 国产，最新批次
VP试剂甲、乙液 10ml*2瓶 | 10ml*2瓶 | 盒 | 2 | 国产，最新批次
SIM培养管 | 20支/盒 | 盒 | 2 | 国产，最新批次
EasyID单核细胞增生李斯特氏菌生化鉴定试剂盒 | 10种×10测试 | 盒 | 1 | EasyID高覆盖率： 囊括强制标准要求的全部反应；易操作性：直接接种，无需覆盖、开塞操作；低污染率：一步加样，避免错过、漏加，避免操作者手部接触菌液;高灵敏度：变色反应比传统生化管快4-8h；易于判读：大角度观察窗，阳性、阴性对比明显，便于记录结果；结果可靠：配方经过大量扫菌优化，符合率高。
含0.6%酵母膏的胰酪胨大豆琼脂（TSA-YE）平板 | 90mm×20个/盒 | 盒 | 1 | 国产，最新批次
胰酪胨大豆羊血琼脂平板(TSSB) | 90mm×20个/盒 | 盒 | 2 | 国产，最新批次 | 分批发，6.10各1盒.
缓冲蛋白胨水(BPW) | 250g | 瓶 | 3 | 国产，最新批次
四硫磺酸钠煌绿增菌液 | 10ml×20支/盒 | 盒 | 5 | 国产，最新批次
HE琼脂培养基 | 250g | 瓶 | 5 | 国产，最新批次
亚硫酸铁琼脂 | 250g | 瓶 | 1 | 国产，最新批次
三糖铁斜面 | 10ml×20支/盒 | 盒 | 3 | 国产，最新批次
7.5%氯化钠肉汤(颗粒型) | 250g | 瓶 | 4 | 国产，最新批次
脑心浸出液肉汤(BHI) | 250g | 瓶 | 1 | 国产，最新批次
冻干血浆 | 10支/盒 | 盒 | 5 | 国产，最新批次
B-P琼脂 | 250g/瓶 | 瓶 | 4 | 国产，最新批次
卵黄亚碲酸钾增菌液 | 5ml/支×5至 | 盒 | 7 | 国产，最新批次
营养琼脂 | 250g | 瓶 | 1 | 国产，最新批次
Baird-Parker琼脂 | 250/瓶 | 盒 | 2 | 国产，最新批次
伊红美兰琼脂培养基 | 250g/瓶 | 瓶 | 3 | 国产，最新批次
麦康凯琼脂培养基 | 250g | 瓶 | 3 | 国产，最新批次
磷酸盐缓冲液 | 250g | 瓶 | 1 | 国产，最新批次
磷酸盐缓冲液 | 225ml×10袋/盒 | 盒 | 5 | 国产，最新批次
CIN-1培养基基础 | 250g/瓶 | 环凯 | 2 | 国产，最新批次
CIN-1培养基配套试剂 | 10支/盒 | 环凯 | 3 | 国产，最新批次
改良Y培养基 | 250g | 瓶 | 1 | 国产，最新批次
改良克氏双糖培养基 | 250g | 瓶 | 2 | 国产，最新批次
EasyID小肠结肠炎耶尔森氏菌生化鉴定试剂盒 | 10种×10测试 | 盒 | 1 | EasyID高覆盖率：囊括强制标准要求的全部反应；易操作性：直接接种，无需覆盖、开塞操作；低污染率：一步加样，避免错过、漏加，避免操作者手部接触菌液；高灵敏度：变色反应比传统生化管快4-8h；易于判读：大角度观察窗，阳性、阴性对比明显，便于记录结果；结果可靠：配方经过大量扫菌优化，符合率高。
鸟氨酸脱羧酶 | 20支/盒 | 盒 | 1 | 国产，最新批次
半固体琼脂 | 20支/盒 | 盒 | 1 | 国产，最新批次
缓冲葡萄糖蛋白胨 | 20支/盒 | 盒 | 1 | 国产，最新批次
尿素（成品） | 10支/盒 | 盒 | 2 | 国产，最新批次
蔗糖（成品） | 20支/盒 | 盒 | 1 | 国产，最新批次
棉子糖 | 20支/盒 | 盒 | 1 | 国产，最新批次
山梨醇 | 20支/盒 | 盒 | 1 | 国产，最新批次
甘露醇（成品） | 20支/盒 | 盒 | 1 | 国产，最新批次
鼠李糖 | 20支/盒 | 盒 | 1 | 国产，最新批次
0.1%蛋白胨水 | 250g | 瓶 | 1 | 国产，最新批次
胰月示-亚硫酸盐-环丝氨酸琼脂基础(TSC) 100g | 100g | 瓶 | 2 | 国产，最新批次
胰月示-亚硫酸盐-环丝氨酸琼脂配套试剂 | 10支/盒 | 盒 | 2 | 国产，最新批次
液体硫乙醇酸盐培养基（FT)（需氧、厌氧菌培养基） | 250g | 瓶 | 2 | 国产，最新批次
含铁牛奶培养基 | 250g | 瓶 | 1 | 国产，最新批次
改良月桂基硫酸盐胰蛋白胨-万古霉素肉汤（MLST-vm） | 10ml×20支/盒 | 盒 | 2 | 国产，最新批次
阪崎肠杆菌显色培养基 （含配套试剂） | 250g | 瓶 | 2 | 国产，最新批次
胰蛋白胨大豆琼脂（TSA）（大豆酪蛋白琼脂培养基） 250g | 250g | 瓶 | 1 | 国产，最新批次
氧化酶试剂 (50测试/瓶) | 50测试 | 瓶 | 3 | 国产，最新批次
赖氨酸脱羧酶（成品） | 20支/盒 | 盒 | 1 | 国产，最新批次
精氨酸双水解酶 | 20支/盒 | 盒 | 1 | 国产，最新批次
西蒙氏柠檬酸盐斜面 | 8.5ml*20支/盒 | 盒 | 1 | 国产，最新批次
蜜二糖 | 20支/盒 | 盒 | 1 | 国产，最新批次
苦杏仁苷 | 20支/盒 | 盒 | 1 | 国产，最新批次
EasyID克罗诺杆菌属（阪崎肠杆菌）生化鉴定盒 | 11种x10测试/盒 | 盒 | 1 | EasyID高覆盖率: 囊括强制标准要求的全部反应；易操作性：直接接种，无需覆盖、开塞操作；低污染率：一步加样，避免错过、漏加，避免操作者手部接触菌液;高灵敏度:变色反应比传统生化管快4-8h；易于判读：大角度观察窗，阳性、阴性对比明显，便于记录结果；结果可靠：配方经过大量扫菌优化，符合率高。
3%氯化钠碱性蛋白胨水 | 225ml×6瓶/盒 | 盒 | 8 | 国产，最新批次
改良纤维二糖多粘菌素B多粘菌素E（mCPC）琼脂基础 | 250g | 瓶 | 1 | 国产，最新批次
改良纤维二糖多粘菌素B多粘菌素E配套试剂 10支 | 10支/盒 | 盒 | 2 | 国产，最新批次
纤维二糖多粘菌素E（CC）琼脂配套试剂 10支 | 10支/盒 | 盒 | 2 | 国产，最新批次
纤维二糖多粘菌素E（CC）琼脂 | 250g | 盒 | 1 | 国产，最新批次
3%氯化钠胰蛋白胨大豆琼脂 | 90mm×20个/盒 | 盒 | 2 | 国产，最新批次
3%氯化钠三糖铁琼脂高层斜面 | 10ml×20支/盒 | 盒 | 1 | 国产，最新批次
3%NaCl赖氨酸脱羧酶(弧菌科鉴定管) | 20支/盒 | 盒 | 1 | 国产，最新批次
纤维二糖 | 20支/盒 | 盒 | 1 | 国产，最新批次
葡萄糖 | 20支/盒 | 盒 | 1 | 国产，最新批次
葡萄糖产气 | 20支/盒 | 盒 | 1 | 国产，最新批次
乳糖 | 20支/盒 | 盒 | 1 | 国产，最新批次
硫化氢 | 20支/盒 | 盒 | 1 | 国产，最新批次
B-半乳糖苷ONPG | 20支/盒 | 盒 | 1 | 国产，最新批次
吲哚乙酸脂水解试验试纸 | 20片/瓶 | 盒 | 1 | 国产，最新批次
EC肉汤 | 250g | 瓶 | 2 | 国产，最新批次
EasyID大肠埃希菌O157：H7/NM生化鉴定盒 | 13种x10测试/盒 | 盒 | 1 | EasyID高覆盖率：囊括强制标准要求的全部反应；易操作性：直接接种，无需覆盖、开塞操作；低污染率：一步加样，避免错过、漏加，避免操作者手部接触菌液;高灵敏度:变色反应比传统生化管快4-8h；易于判读：大角度观察窗，阳性、阴性对比明显，便于记录结果；结果可靠：配方经过大量扫菌优化，符合率高。
致泻大肠埃希菌生化鉴定盒 | 8种×10次 | 盒 | 4 | 西林瓶装 更易用 更安全 避免生化试剂蒸发，改变试剂浓度口径大，具良好的溶氧环境，且方便添加菌液及配套试剂成套的生化鉴定盒(GB/SN)，盒中含有该菌生化鉴定所需的各种生化及配套试剂；符合新 《生微生物学检测标准》；
副溶血性弧菌生化鉴定盒 | 18种x5测试/盒 | 盒 | 2 | 国产，最新批次
亚碲酸钾(四号琼脂配套试剂) | 5mg×10/盒 | 盒 | 3 | 国产，最新批次
胰蛋白胨大豆肉汤培养基（胰酪胨大豆多粘菌素B肉汤基础）TSB 250g | 250g | 瓶 | 2 | 国产，最新批次
多粘菌素B（MYP及胰酪胨大豆多粘菌素B肉汤配套试剂） | 10000IU×10支/盒 | 盒 | 2 | 国产，最新批次
甘露醇卵黄多粘菌素琼脂基础(MYP) BR 250g | 250g | 瓶 | 2 | 国产，最新批次
酪蛋白琼脂 | 100g | 瓶 | 2 | 国产，最新批次
EasyID蜡样芽孢杆菌生化鉴定试剂盒 | 10测试/盒 | 盒 | 1 | EasyID高覆盖率：囊括强制标准要求的全部反应；易操作性：直接接种，无需覆盖、开塞操作；低污染率：一步加样，避免错过、漏加，避免操作者手部接触菌液；高灵敏度：变色反应比传统生化管快4-8h；易于判读：大角度观察窗，阳性、阴性对比明显；便于记录结果；结果可靠：配方经过大量扫菌优化，符合率高。
3%过氧化氢溶液 | 10支/盒 | 盒 | 1 | 国产，最新批次
Preston肉汤配套试剂 | 10支/盒 | 盒 | 2 | 国产，最新批次
改良CCD琼脂基础 | 250g | 瓶 | 2 | 国产，最新批次
改良CCD琼脂配套试剂 | 2×5支/盒 | 盒 | 2 | 国产，最新批次
Skirrow琼脂 | 250g | 瓶 | 2 | 国产，最新批次
Skirrow琼脂配套试剂 | 10支/盒 | 盒 | 2 | 国产，最新批次
哥伦比亚琼脂培养基 | 250g | 瓶 | 2 | 国产，最新批次
硫酸庆大霉素(哥伦比亚琼脂配套试剂) | 3.33mg×10支/盒 | 盒 | 2 | 国产，最新批次
马尿 | 20支/盒 | 盒 | 1 | 国产，最新批次
志贺氏菌增菌肉汤配套试剂（新生霉素125ug/支) 10支 | 10支/盒 | 盒 | 2 | 国产，最新批次
木糖赖氨酸脱氧胆盐(XLD) 琼脂 | 250g | 瓶 | 1 | 国产，最新批次
EasyID志贺氏菌生化鉴定试剂盒 | 17种×5测试 | 盒 | 1 | EasyID高覆盖率；囊括强制标准要求的全部反应；易操作性：直接接种，无需覆盖、开塞操作；低污染率：一步加样，避免错过、漏加，避免操作者手部接触菌液；高灵敏度：变色反应比传统生化管快4-8h；易于判读：大角度观察窗，阳性、阴性对比明显，便于记录结果；结果可靠：配方经过大量扫菌优化，符合率高。
假单胞菌琼脂培养基（CN琼脂）（已添加萘啶酮酸）500克 | 500g | 瓶 | 1 | 国产，最新批次
乙酰胺肉汤 | 20支/盒 | 盒 | 1 | 国产，最新批次
金氏B培养基 | 250g | 瓶 | 1 | 国产，最新批次
钠氏试剂（乙酰胺肉汤配套试剂） 10ml | 10ml/盒 | 盒 | 1 | 国产，最新批次
葡萄糖磷酸盐胨水 | 20支/盒 | 盒 | 2 | 国产，最新批次
GVC增菌液 | 250g | 瓶 | 2 | 国产，最新批次
GVC增菌液配套试剂 | 10支/盒 | 盒 | 2 | 国产，最新批次
改良马铃薯葡萄糖琼脂（mPDA） | 250g/瓶 | 瓶 | 1 | 国产，最新批次
孟加拉红培养基(虎红琼脂) | 500g | 瓶 | 3 | 国产，最新批次
改良马铃薯葡萄糖琼脂配套试剂 | 10支 | 盒 | 1 | 国产，最新批次
马铃薯葡萄糖琼脂(PDA)(添加抗生素) | 250g | 瓶 | 1 | 国产，最新批次
PCFA培养基基础 | 250g/瓶 | 瓶 | 1 | 国产，最新批次
PCFA培养基配套试剂 | 10支/盒 | 盒 | 1 | 国产，最新批次
卵黄琼脂培养基基础 | 250g | 瓶 | 1 | 国产，最新批次
50%卵黄液 | 5ml*5支/盒 | 盒 | 10 | 国产，最新批次
OF(Hugh-leifson) 20支 | 20支/盒 | 盒 | 1 | 国产，最新批次
蛋白胨水 | 20支/盒 | 盒 | 1 | 国产，最新批次
BCYE生长添加剂 10支 | 10支/盒 | 盒 | 1 | 国产，最新批次
BCYE培养基 | 250g | 瓶 | 1 | 国产，最新批次
BCYE-Cys生长添加剂 | 10支/盒 | 盒 | 1 | 国产，最新批次
BCYE-Cys培养基 | 250g | 瓶 | 1 | 国产，最新批次
GVPC平板(军团菌选择性平板) | 90mm×20个/盒 | 盒 | 2 | 国产，最新批次
（嗜肺）军团菌生化鉴定盒7种×10次 | 7×10支/盒 | 盒 | 1 | 国产，最新批次
亮绿乳糖液体培养基(BGB) | 250g | 瓶 | 1 | 国产，最新批次
远藤(Endo)琼脂培养基(品红亚硫酸钠培养基)BR 250g | 250g | 瓶 | 1 | 国产，最新批次
EC-MUG培养基 | 100g | 瓶 | 2 | 国产，最新批次
MRS琼脂（莫匹罗星锂盐改良MRS培养基基础）BR 250g | 250g | 瓶 | 1 | 国产，最新批次
改良MRS培养基配套试剂 （莫匹罗星锂盐+半胱氨酸盐酸盐） 2*5支/盒 | 2*5支/盒 | 盒 | 1 | 国产，最新批次
MC培养基 | 250g | 瓶 | 1 | 国产，最新批次
MPC琼脂 | 250g | 瓶 | 1 | 国产，最新批次
沙氏（沙保弱氏）琼脂培养基 | 250g | 瓶 | 2 | 国产，最新批次
甘氨酸 | 10瓶/盒 | 瓶 | 2 | 国产，最新批次
庆大霉素琼脂 | 250g | 瓶 | 1 | 国产，最新批次
亚碲酸钾（庆大霉素琼脂配套试剂）2.5mg/支×10 | 2.5mg×10支/盒 | 盒 | 1 | 国产，最新批次
结晶紫中性粒胆盐琼脂 | 250g/瓶 | 瓶 | 1 | 国产，最新批次
0%NaCl胨水（弧菌科鉴定管） | 20支/盒 | 盒 | 3 | 国产，最新批次
3%NaCl胨水（弧菌科鉴定管） | 20支/盒 | 盒 | 3 | 国产，最新批次
6%NaCl胨水（弧菌科鉴定管） | 20支/盒 | 盒 | 3 | 国产，最新批次
8%NaCl胨水（弧菌科鉴定管） | 20支/盒 | 盒 | 2 | 国产，最新批次
10%NaCl胨水（弧菌科鉴定管） | 20支/盒 | 盒 | 3 | 国产，最新批次
单料乳糖蛋白胨培养液10ml*20支 | 10ml*20支 | 盒 | 10 | 国产，最新批次
双料乳糖蛋白胨培养液10ml*20支 | 10ml*20支 | 盒 | 10 | 国产，最新批次
单料乳糖胆盐培养液10ml*20支 | 10ml*20支 | 盒 | 2 | 国产，最新批次
双料乳糖胆盐培养液10ml*20支 | 10ml*20支 | 盒 | 2 | 国产，最新批次
庖肉培养基（含铁粉）（玻璃试管）15ml*20支/盒 | 15ml*20支/盒 | 盒 | 1 | 国产，最新批次
胰蛋白酶胰蛋白胨葡萄糖酵母膏肉汤（TPGYT）（玻璃试管） 15ml*20支/盒 | 15ml*20支/盒 | 盒 | 1 | 国产，最新批次
5％羊血巧克力平板 | 90mm×20个/盒 | 盒 | 6 | 国产，最新批次 | 分批发5.9月各3盒
单抗巧克力琼脂平板 | 90mm×20个/盒 | 盒 | 6 | 国产，最新批次 | 分批发5.9月各3盒
巧克力平板培养基（双抗） | 90mm×20个/盒 | 盒 | 6 | 国产，最新批次 | 分批发5.9月各3盒
奈瑟氏菌属细菌鉴定管（已加小牛血清） 8种×10支/盒 | 8种×10次 | 盒 | 1 | 国产，最新批次
无菌液体石蜡 | 10ml/盒 | 盒 | 5 | 国产，最新批次
革兰氏染色液 | 10ml×4支/盒 | 盒 | 2 | 国产，最新批次
霍乱弧菌生化鉴定盒 | 23种×5次 | 盒 | 1 | 国产，最新批次
唐菖蒲伯克霍尔德氏菌 | 冻干 | 株 | 1 | 国产，最新批次
（嗜肺）军团菌生化鉴定盒7种×10次 | 7×10支/盒 | 盒 | 1 | 西林瓶装 更易用 更安全避免生化试剂蒸发，改变试剂浓度口径大，具良好的溶氧环境，且方便添加菌液及配套试剂成套的生化鉴定盒(GB/SN)，盒中含有该菌生化鉴定所需的各种生化及配套试剂；符合新《生微生物学检测标准》；
GN增菌液 | 250/瓶 | 瓶 | 5 | 国产，最新批次
TCBS琼脂(硫代硫酸钠、柠檬酸钠、胆盐、蔗糖琼脂) BR 250g | 250/瓶 | 瓶 | 1 | 国产，最新批次
卵黄卵磷脂 | 25g | 瓶 | 3 | 国产，最新批次
胰蛋白胨(胰酪胨) | 400g | 瓶 | 2 | 国产，最新批次
FSCC115051（ATCC9372）枯草芽孢杆菌黑色变种 | 110-1101cfu/瓶 | 瓶 | 2 | 国产，最新批次 | 自含式生物指示物
包姜氏琼脂平板 | 90mm*20个/盒 | 盒 | 6 | 国产，最新批次 | 要求分批发：5.10月各3盒、有效期要在5个月
沙门氏菌生化鉴定盒 | 14种*10套 | 盒 | 12 | 国产，最新批次
四号琼脂 | 250g | 瓶 | 1 | 国产，最新批次
血平板 | 20块/盒 | 盒 | 12 | 国产，最新批次 | 分批发，5.8.10各4盒.
SS琼脂培养基 | 250g | 瓶 | 2 | 国产，最新批次
阪崎肠杆菌 | 1瓶/盒 | 盒 | 1 | 国产，最新批次
单增李斯特菌 | 1瓶/盒 | 盒 | 1 | 国产，最新批次
副溶血性弧菌 | 1瓶/盒 | 盒 | 1 | 国产，最新批次
蜡样芽孢杆菌 | 1瓶/盒 | 盒 | 1 | 国产，最新批次
产气荚膜梭菌 | 1瓶/盒 | 盒 | 1 | 国产，最新批次
霍乱弧菌 | 1瓶/盒 | 盒 | 1 | 国产，最新批次
小肠结肠炎耶尔森氏菌 | 1瓶/盒 | 盒 | 1 | 国产，最新批次
大肠埃希菌 | 1瓶/盒 | 盒 | 1 | 国产，最新批次
金黄色葡萄球菌 ATCC6538 | 1瓶/盒 | 盒 | 2 | 国产，最新批次
福氏志贺氏菌 | 1瓶/盒 | 盒 | 1 | 国产，最新批次
嗜热乳酸杆菌 IFFI6038 | 1瓶/盒 | 盒 | 1 | 国产，最新批次
大肠埃希氏菌O157：H7/NM | 1瓶/盒 | 盒 | 1 | 国产，最新批次
嗜肺军团菌 | 1瓶/盒 | 盒 | 2 | 西林瓶装冻干质控菌种的特点:冻干后的菌株呈块状，添加配套的复苏培养基后迅速而完全溶解。独立复苏培养基，复苏更方便，简捷，快速，免除自配的麻烦。真空干燥能排除 95%~99%以上的水分，使干燥后产品能长期保存而不致变性。保质期得到延长。在冻干保存过程中，微生物的代谢处于休眠状态，因此能保持原来的性状。西林瓶包装简易，按铝盖上的箭头方向轻轻一拉撕开铝盖即可打开西林瓶胶塞，与传统的冻干管相比:具有便于开启，不会产生气溶胶和免除烧伤，割伤手的危险。西林瓶材质坚固，体积小，便于运输，不易破碎，免除因包装破损而导致的病原物污染针对不同的菌株有八种不同的培养方法，保证菌种的复苏质量。自动化生产，严格的质检程序，确保产品质量的稳定性。
空肠弯曲菌 | 1瓶/盒 | 盒 | 1 | 国产，最新批次
创伤弧菌 ATCC27562 | 1瓶/盒 | 盒 | 1 | 国产，最新批次
铜绿假单胞菌 ATCC9027 | 1瓶/盒 | 盒 | 1 | 国产，最新批次
创伤弧菌 ATCC27562 | 1瓶/盒 | 盒 | 1 | 国产，最新批次
脑膜炎奈瑟菌 | 1瓶/盒 | 盒 | 1 | 国产，最新批次
嗜肺军团菌 | 1瓶/盒 | 盒 | 1 | 西林瓶装冻干质控菌种的特点:冻干后的菌株呈块状，添加配套的复苏培养基后迅速而完全溶解。独立复苏培养基，复苏更方便，简捷，快速，免除自配的麻烦。真空干燥能排除 95%~99%以上的水分，使干燥后产品能长期保存而不致变性。保质期得到延长。在冻干保存过程中，微生物的代谢处于休眠状态，因此能保持原来的性状。西林瓶包装简易，按铝盖上的箭头方向轻轻一拉撕开铝盖即可打开西林瓶胶塞，与传统的冻干管相比:具有便于开启，不会产生气溶胶和免除烧伤，割伤手的危险。西林瓶材质坚固，体积小，便于运输，不易破碎，免除因包装破损而导致的病原物污染针对不同的菌株有八种不同的培养方法，保证菌种的复苏质量。自动化生产，严格的质检程序，确保产品质量的稳定性。
双歧杆菌 | 1瓶/盒 | 盒 | 1 | 国产，最新批次
铜绿假单胞菌 ATCC9027 | 冻干 | 株 | 1 | 国产，最新批次
嗜水气单胞菌GDMCC 1.2306 | 1支/盒 | 支 | 1 | 国产，最新批次
肠炎沙门氏菌 | 1瓶/盒 | 盒 | 1 | 国产，最新批次
伤寒沙门氏菌 | 1瓶/盒 | 盒 | 1 | 国产，最新批次
脑膜炎奈瑟菌 | 1瓶/盒 | 盒 | 2 | 国产，最新批次
黑曲霉 CMCC(F)98003 | 1瓶/盒 | 盒 | 1 | 国产，最新批次
MS2过程试剂 | 96人份/盒 | 盒 | 1 | PFGE专机专用（经过中国疾控传防所验证比对，质量过关;广泛用于疾控系统日常检测及国家盲样考核任务，有效期自供货之日起至少1年以上）
蛋白酶K | 20mg/l | 瓶 | 2 | 进口，PFGE专机专用（经过中国疾控传防所验证比对，质量过关;广泛用于疾控系统日常检测及国家盲样考核任务，有效期自供货之日起至少1年以上）
凯杰核酸提取试剂盒RNeasy Mini Kit | 250T/盒 | 盒 | 1 | 进口，最新批次 | 要求：有效日期到2025.12.30
无核酸酶水 | （5×5mL/瓶）/袋 | 袋 | 10 | 无 DNase，分子生物学级，无 RNase，未经 DEPC 处理。最新批号。
霍乱弧菌快速检测试剂盒（胶体金法） | 50 T/盒 | 盒 | 1 | 可以同时进行标本中O1群和O139群霍乱弧菌鉴定。
细菌核酸提取试剂盒 | 50人份/盒 | 盒 | 2 | 1、本试剂盒用于血清、脑脊液等样本中，细菌核酸定性检测。2、规格：25 反应/盒，50 反应/盒3、主要组成成分：核酸扩增反应液、广州管圆线虫检测液、阳性对照、去RNA 酶水（空白对照）4、储存条件及有效期：避光-20±5℃贮存，有效期12个月。开封后避光-20±5℃贮存，对有效期没有影响；冰袋低温运输4天、反复冻融5次对效期没有影响。5、探针为Taqman探针，试剂灵敏度高、特异性好、抗污染性强。6、病毒检测通道：FAM、VIC。7、最低检测限：500 copies/mL；8、线性检测范围：2×103~1×108 copies/mL9、所有RNA类产品使用同一反应程序，反应时间不超过80分钟。10、 特异性：与其感染部位相同或感染症状相似且常见的其它病原体（疟原虫、弓形虫、脑膜炎奈瑟菌、流感嗜血杆菌、肺炎链球菌、无乳链球菌、结核分枝杆菌、疱疹病毒、肠道病毒）以及人类白细胞的总核酸无交叉反应。11、适用仪器：ABI 7500、QuantStudio™ 5、QuantStudio™7 、Roche LightCycler®480、Bio-Rad CFX96™、上海宏石SLAN-96P/S 等荧光定量 PCR 仪。12、生产企业需具有医疗器械生产企业许可证。13、生产企业通过ISO9001、ISO13485国际质量体系认证及高新技术企业认证、环境管理体系认证、职业健康管理体系认证、中国企业信用500强、中国上市公司信用500强、中国民营企业信用100强、AAA信用等级证书。
Swarm琼脂 | 250/瓶 | 瓶 | 2 | 国产，最新批次
小肠结肠炎耶尔森菌毒力基因核酸检测试剂盒（荧光PCR法） | 25T/盒 | 盒 | 1 | 1.适用仪器：经过多通道校正的全自动荧光PCR检测仪，需含有FAM、VIC（HEX）、ROX和CY5检测通道，如ABI7500、7500FAST、Light Cycler 480、Bio-Rad CFX96、上海宏石SLAN-96P等。2.适用范围：适用于定性检测从临床样本及其培养物中提取的小肠结肠炎耶尔森菌毒力基因核酸。★3.检测性能：灵敏度最高达500copies/mL，与其他病原菌无交叉反应。★4.检测时间：采用1个反应管一次性完成多重病毒核酸的定性检测，反应时长不超过60min。★5.采用预混液技术：反应液1管，酶混合液1管，减少体系配置时间。 6.反应体系：不超过25μL。 7.质量控制：含有阴性对照及阳性对照，便于结果判定。8.试剂规格：每盒的检测量至少为50T，并可同时提供25T包装。9.运输保存：冷冻条件下运输，-20℃保存。10.有效期：不少于12个月，到货后质保期不少于10个月。 11.生产资质：试剂生产场所符合GMP要求。 12.生产企业具有医疗器械生产企业许可证。13.质量体系认证：所投产品生产企业通过ISO14001、ISO 45001、ISO13485及ISO9001体系认证，可提供相应证明文件。 ★14.提供试剂盒结果自动判读软件，无需人工根据荧光通道判读结果，一键即可完成多种病原体的结果判读，判读界面直观体现：阳性病原体名称、CT值、内标情况、灰区情况、扩增曲线等；软件可兼容ABI、宏石、伯乐等常见PCR仪的导出数据，判读的试剂盒种类应覆盖≥500种常见病原微生物的核酸检测试剂盒。
艰难梭状芽孢杆菌核酸检测试剂盒（荧光PCR法） | 25T/盒 | 盒 | 1 | 1.适用仪器：经过多通道校正的全自动荧光PCR检测仪，需含有FAM、VIC（HEX）、ROX和CY5检测通道，如ABI7500、7500FAST、Light Cycler 480、Bio-Rad CFX96、上海宏石SLAN-96P等。2.适用范围：适用于定性检测从临床样本及其培养物中提取的艰难梭状芽孢杆菌核酸。★3.检测性能：灵敏度最高达500copies/mL，与其他病原菌无交叉反应。★4.检测时间：采用1个反应管一次性完成多重病毒核酸的定性检测，反应时长不超过60min。★5.采用预混液技术：反应液1管，酶混合液1管，减少体系配置时间。 6.反应体系：不超过25μL。 7.质量控制：含有阴性对照及阳性对照，便于结果判定。8.试剂规格：每盒的检测量至少为50T，并可同时提供25T包装。9.运输保存：冷冻条件下运输，-20℃保存。10.有效期：不少于12个月，到货后质保期不少于10个月。 11.生产资质：试剂生产场所符合GMP要求。 12.生产企业具有医疗器械生产企业许可证。13.质量体系认证：所投产品生产企业通过ISO14001、ISO 45001、ISO13485及ISO9001体系认证，可提供相应证明文件。 ★14.提供试剂盒结果自动判读软件，无需人工根据荧光通道判读结果，一键即可完成多种病原体的结果判读，判读界面直观体现：阳性病原体名称、CT值、内标情况、灰区情况、扩增曲线等；软件可兼容ABI、宏石、伯乐等常见PCR仪的导出数据，判读的试剂盒种类应覆盖≥500种常见病原微生物的核酸检测试剂盒。
艰难梭状芽孢杆菌tcdA/tcdB/tcdE基因核酸检测试剂盒（荧光PCR法） | 25T/盒 | 盒 | 1 | 1.适用仪器：经过多通道校正的全自动荧光PCR检测仪，需含有FAM、VIC（HEX）、ROX和CY5检测通道，如ABI7500、7500FAST、Light Cycler 480、Bio-Rad CFX96、上海宏石SLAN-96P等。2.适用范围：适用于定性检测从临床样本及其培养物中提取的艰难梭状芽孢杆菌tcdA/tcdB/tcdE基因核酸。★3.检测性能：灵敏度最高达500copies/mL，与其他病原菌无交叉反应。★4.检测时间：采用1个反应管一次性完成多重病毒核酸的定性检测，反应时长不超过60min。★5.采用预混液技术：反应液1管，酶混合液1管，减少体系配置时间。 6.反应体系：不超过25μL。 7.质量控制：含有阴性对照及阳性对照，便于结果判定。8.试剂规格：每盒的检测量至少为50T，并可同时提供25T包装。9.运输保存：冷冻条件下运输，-20℃保存。10.有效期：不少于12个月，到货后质保期不少于10个月。 11.生产资质：试剂生产场所符合GMP要求。 12.生产企业具有医疗器械生产企业许可证。13.质量体系认证：所投产品生产企业通过ISO14001、ISO 45001、ISO13485及ISO9001体系认证，可提供相应证明文件。 ★14.提供试剂盒结果自动判读软件，无需人工根据荧光通道判读结果，一键即可完成多种病原体的结果判读，判读界面直观体现：阳性病原体名称、CT值、内标情况、灰区情况、扩增曲线等；软件可兼容ABI、宏石、伯乐等常见PCR仪的导出数据，判读的试剂盒种类应覆盖≥500种常见病原微生物的核酸检测试剂盒。
唐菖蒲伯克霍尔德氏菌米酵菌酸产毒株bon基因核酸检测试剂盒（荧光PCR 法） | 25T/盒 | 盒 | 1 | 1.适用仪器：经过多通道校正的全自动荧光PCR检测仪，需含有FAM、VIC（HEX）、ROX和CY5检测通道，如ABI7500、7500FAST、Light Cycler 480、Bio-Rad CFX96、上海宏石SLAN-96P等。2.适用范围：适用于定性检测从临床样本及其培养物中提取的唐菖蒲伯克霍尔德氏菌米酵菌酸产毒株bon基因核酸。★3.检测性能：灵敏度最高达500copies/mL，与其他病原菌无交叉反应。★4.检测时间：采用1个反应管一次性完成多重病毒核酸的定性检测，反应时长不超过60min。★5.采用预混液技术：反应液1管，酶混合液1管，减少体系配置时间。 6.反应体系：不超过25μL。 7.质量控制：含有阴性对照及阳性对照，便于结果判定。8.试剂规格：每盒的检测量至少为50T，并可同时提供25T包装。9.运输保存：冷冻条件下运输，-20℃保存。10.有效期：不少于12个月，到货后质保期不少于10个月。 11.生产资质：试剂生产场所符合GMP要求。 12.生产企业具有医疗器械生产企业许可证。13.质量体系认证：所投产品生产企业通过ISO14001、ISO 45001、ISO13485及ISO9001体系认证，可提供相应证明文件。 ★14.提供试剂盒结果自动判读软件，无需人工根据荧光通道判读结果，一键即可完成多种病原体的结果判读，判读界面直观体现：阳性病原体名称、CT值、内标情况、灰区情况、扩增曲线等；软件可兼容ABI、宏石、伯乐等常见PCR仪的导出数据，判读的试剂盒种类应覆盖≥500种常见病原微生物的核酸检测试剂盒。
产气荚膜梭菌核酸检测试剂盒（荧光PCR法） | 25T/盒 | 盒 | 1 | 1.适用仪器：经过多通道校正的全自动荧光PCR检测仪，需含有FAM、VIC（HEX）、ROX和CY5检测通道，如ABI7500、7500FAST、Light Cycler 480、Bio-Rad CFX96、上海宏石SLAN-96P等。2.适用范围：适用于定性检测从临床样本及其培养物中提取的产气荚膜梭菌核酸。★3.检测性能：灵敏度最高达500copies/mL，与其他病原菌无交叉反应。★4.检测时间：采用1个反应管一次性完成多重病毒核酸的定性检测，反应时长不超过60min。★5.采用预混液技术：反应液1管，酶混合液1管，减少体系配置时间。 6.反应体系：不超过25μL。 7.质量控制：含有阴性对照及阳性对照，便于结果判定。8.试剂规格：每盒的检测量至少为50T，并可同时提供25T包装。9.运输保存：冷冻条件下运输，-20℃保存。10.有效期：不少于12个月，到货后质保期不少于10个月。 11.生产资质：试剂生产场所符合GMP要求。 12.生产企业具有医疗器械生产企业许可证。13.质量体系认证：所投产品生产企业通过ISO14001、ISO 45001、ISO13485及ISO9001体系认证，可提供相应证明文件。 ★14.提供试剂盒结果自动判读软件，无需人工根据荧光通道判读结果，一键即可完成多种病原体的结果判读，判读界面直观体现：阳性病原体名称、CT值、内标情况、灰区情况、扩增曲线等；软件可兼容ABI、宏石、伯乐等常见PCR仪的导出数据，判读的试剂盒种类应覆盖≥500种常见病原微生物的核酸检测试剂盒。
产气荚膜梭菌α、β外毒素和肠毒素CPE基因核酸检测试剂盒（荧光PCR法） | 25T/盒 | 盒 | 1 | 1.适用仪器：经过多通道校正的全自动荧光PCR检测仪，需含有FAM、VIC（HEX）、ROX和CY5检测通道，如ABI7500、7500FAST、Light Cycler 480、Bio-Rad CFX96、上海宏石SLAN-96P等。2.适用范围：适用于定性检测从临床样本及其培养物中提取的产气荚膜梭菌α、β外毒素和肠毒素CPE基因核酸。★3.检测性能：灵敏度最高达500copies/mL，与其他病原菌无交叉反应。★4.检测时间：采用1个反应管一次性完成多重病毒核酸的定性检测，反应时长不超过60min。★5.采用预混液技术：反应液1管，酶混合液1管，减少体系配置时间。 6.反应体系：不超过25μL。 7.质量控制：含有阴性对照及阳性对照，便于结果判定。8.试剂规格：每盒的检测量至少为50T，并可同时提供25T包装。9.运输保存：冷冻条件下运输，-20℃保存。10.有效期：不少于12个月，到货后质保期不少于10个月。 11.生产资质：试剂生产场所符合GMP要求。 12.生产企业具有医疗器械生产企业许可证。13.质量体系认证：所投产品生产企业通过ISO14001、ISO 45001、ISO13485及ISO9001体系认证，可提供相应证明文件。 ★14.提供试剂盒结果自动判读软件，无需人工根据荧光通道判读结果，一键即可完成多种病原体的结果判读，判读界面直观体现：阳性病原体名称、CT值、内标情况、灰区情况、扩增曲线等；软件可兼容ABI、宏石、伯乐等常见PCR仪的导出数据，判读的试剂盒种类应覆盖≥500种常见病原微生物的核酸检测试剂盒。
五种致泻性大肠杆菌预分装核酸检测试剂盒（荧光PCR法） | 48T/盒 | 盒 | 4 | 国产，生产企业具有医疗器械生产/经营企业许可证，属于国家高新技术企业，通过ISO13485和ISO9001质量管理体系认证，产品性能稳定、质量可靠。反应所需的各组分已预分装至八联管，加入模 板后离心即可上机扩增，需提供权威机构出具的证书或者证明。 所有试剂盒上机程序一致。有效期自供货之日起至少10个月，按 试剂保藏要求运输。 | 分批发，4、9月各2盒
副溶血弧菌tdh/trh/tlh双重实时荧光PCR检测试剂盒 | 50人份/盒 | 盒 | 1 | 1.适用仪器：经过多通道校正的全自动荧光PCR检测仪，需含有FAM、VIC（HEX）、ROX和CY5检测通道，如ABI7500、7500FAST、Light Cycler 480、Bio-Rad CFX96、上海宏石SLAN-96P等。2.适用范围：适用于定性检测从临床样本及其培养物中提取的副溶血弧菌tdh/trh/tlh双重核酸。★3.检测性能：灵敏度最高达500copies/mL，与其他病原菌无交叉反应。★4.检测时间：采用1个反应管一次性完成多重病毒核酸的定性检测，反应时长不超过60min。★5.采用预混液技术：反应液1管，酶混合液1管，减少体系配置时间。 6.反应体系：不超过25μL。 7.质量控制：含有阴性对照及阳性对照，便于结果判定。8.试剂规格：每盒的检测量至少为50T，并可同时提供25T包装。9.运输保存：冷冻条件下运输，-20℃保存。10.有效期：不少于12个月，到货后质保期不少于10个月。 11.生产资质：试剂生产场所符合GMP要求。 12.生产企业具有医疗器械生产企业许可证。13.质量体系认证：所投产品生产企业通过ISO14001、ISO 45001、ISO13485及ISO9001体系认证，可提供相应证明文件。 ★14.提供试剂盒结果自动判读软件，无需人工根据荧光通道判读结果，一键即可完成多种病原体的结果判读，判读界面直观体现：阳性病原体名称、CT值、内标情况、灰区情况、扩增曲线等；软件可兼容ABI、宏石、伯乐等常见PCR仪的导出数据，判读的试剂盒种类应覆盖≥500种常见病原微生物的核酸检测试剂盒。
霍乱弧菌通用型/O1群/O139群/ctx基因四重实时荧光PCR检测试剂盒 | 25人份/盒 | 盒 | 1 | 1.适用仪器：经过多通道校正的全自动荧光PCR检测仪，需含有FAM、VIC（HEX）、ROX和CY5检测通道，如ABI7500、7500FAST、Light Cycler 480、Bio-Rad CFX96、上海宏石SLAN-96P等。2.适用范围：适用于定性检测从临床样本及其培养物中提取的霍乱弧菌通用型/O1群/O139群/ctx基因四重核酸。★3.检测性能：灵敏度最高达500copies/mL，与其他病原菌无交叉反应。★4.检测时间：采用1个反应管一次性完成多重病毒核酸的定性检测，反应时长不超过60min。★5.采用预混液技术：反应液1管，酶混合液1管，减少体系配置时间。 6.反应体系：不超过25μL。 7.质量控制：含有阴性对照及阳性对照，便于结果判定。8.试剂规格：每盒的检测量至少为50T，并可同时提供25T包装。9.运输保存：冷冻条件下运输，-20℃保存。10.有效期：不少于12个月，到货后质保期不少于10个月。 11.生产资质：试剂生产场所符合GMP要求。 12.生产企业具有医疗器械生产企业许可证。13.质量体系认证：所投产品生产企业通过ISO14001、ISO 45001、ISO13485及ISO9001体系认证，可提供相应证明文件。 ★14.提供试剂盒结果自动判读软件，无需人工根据荧光通道判读结果，一键即可完成多种病原体的结果判读，判读界面直观体现：阳性病原体名称、CT值、内标情况、灰区情况、扩增曲线等；软件可兼容ABI、宏石、伯乐等常见PCR仪的导出数据，判读的试剂盒种类应覆盖≥500种常见病原微生物的核酸检测试剂盒。
多重呼吸道致病菌核酸检测试剂 | 50T/盒 | 盒 | 6 | 1.适用仪器：经过多通道校正的全自动荧光PCR检测仪，需含有FAM、VIC（HEX）、ROX和CY5检测通道，如ABI7500、7500FAST、Light Cycler 480、Bio-Rad CFX96、上海宏石SLAN-96P等。2.适用范围：适用于定性检测从临床样本及其培养物中提取的多重呼吸道致病菌核酸。★3.检测性能：灵敏度最高达500copies/mL，与其他病原菌无交叉反应。★4.检测时间：采用1个反应管一次性完成多重病毒核酸的定性检测，反应时长不超过60min。★5.采用预混液技术：反应液1管，酶混合液1管，减少体系配置时间。 6.反应体系：不超过25μL。 7.质量控制：含有阴性对照及阳性对照，便于结果判定。8.试剂规格：每盒的检测量至少为50T，并可同时提供25T包装。9.运输保存：冷冻条件下运输，-20℃保存。10.有效期：不少于12个月，到货后质保期不少于10个月。 11.生产资质：试剂生产场所符合GMP要求。 12.生产企业具有医疗器械生产企业许可证。13.质量体系认证：所投产品生产企业通过ISO14001、ISO 45001、ISO13485及ISO9001体系认证，可提供相应证明文件。 ★14.提供试剂盒结果自动判读软件，无需人工根据荧光通道判读结果，一键即可完成多种病原体的结果判读，判读界面直观体现：阳性病原体名称、CT值、内标情况、灰区情况、扩增曲线等；软件可兼容ABI、宏石、伯乐等常见PCR仪的导出数据，判读的试剂盒种类应覆盖≥500种常见病原微生物的核酸检测试剂盒。 | 要求分批发：3.6.9月各3盒、有效期要在11个月
腹泻致病菌核酸检测试剂 | 50T/盒 | 盒 | 6 | 1.适用仪器：经过多通道校正的全自动荧光PCR检测仪，需含有FAM、VIC（HEX）、ROX和CY5检测通道，如ABI7500、7500FAST、Light Cycler 480、Bio-Rad CFX96、上海宏石SLAN-96P等。2.适用范围：适用于定性检测从临床样本及其培养物中提取的腹泻致病菌核酸。★3.检测性能：灵敏度最高达500copies/mL，与其他病原菌无交叉反应。★4.检测时间：采用1个反应管一次性完成多重病毒核酸的定性检测，反应时长不超过60min。★5.采用预混液技术：反应液1管，酶混合液1管，减少体系配置时间。 6.反应体系：不超过25μL。 7.质量控制：含有阴性对照及阳性对照，便于结果判定。8.试剂规格：每盒的检测量至少为50T，并可同时提供25T包装。9.运输保存：冷冻条件下运输，-20℃保存。10.有效期：不少于12个月，到货后质保期不少于10个月。 11.生产资质：试剂生产场所符合GMP要求。 12.生产企业具有医疗器械生产企业许可证。13.质量体系认证：所投产品生产企业通过ISO14001、ISO 45001、ISO13485及ISO9001体系认证，可提供相应证明文件。 ★14.提供试剂盒结果自动判读软件，无需人工根据荧光通道判读结果，一键即可完成多种病原体的结果判读，判读界面直观体现：阳性病原体名称、CT值、内标情况、灰区情况、扩增曲线等；软件可兼容ABI、宏石、伯乐等常见PCR仪的导出数据，判读的试剂盒种类应覆盖≥500种常见病原微生物的核酸检测试剂盒。 | 要求分批发：3.6.9月各3盒、有效期要在11个月
脑膜炎症候群核酸检测试剂 | 50T/盒 | 盒 | 2 | 1.适用仪器：经过多通道校正的全自动荧光PCR检测仪，需含有FAM、VIC（HEX）、ROX和CY5检测通道，如ABI7500、7500FAST、Light Cycler 480、Bio-Rad CFX96、上海宏石SLAN-96P等。2.适用范围：适用于定性检测从临床样本及其培养物中提取的脑膜炎症候群核酸。★3.检测性能：灵敏度最高达500copies/mL，与其他病原菌无交叉反应。★4.检测时间：采用1个反应管一次性完成多重病毒核酸的定性检测，反应时长不超过60min。★5.采用预混液技术：反应液1管，酶混合液1管，减少体系配置时间。 6.反应体系：不超过25μL。 7.质量控制：含有阴性对照及阳性对照，便于结果判定。8.试剂规格：每盒的检测量至少为50T，并可同时提供25T包装。9.运输保存：冷冻条件下运输，-20℃保存。10.有效期：不少于12个月，到货后质保期不少于10个月。 11.生产资质：试剂生产场所符合GMP要求。 12.生产企业具有医疗器械生产企业许可证。13.质量体系认证：所投产品生产企业通过ISO14001、ISO 45001、ISO13485及ISO9001体系认证，可提供相应证明文件。 ★14.提供试剂盒结果自动判读软件，无需人工根据荧光通道判读结果，一键即可完成多种病原体的结果判读，判读界面直观体现：阳性病原体名称、CT值、内标情况、灰区情况、扩增曲线等；软件可兼容ABI、宏石、伯乐等常见PCR仪的导出数据，判读的试剂盒种类应覆盖≥500种常见病原微生物的核酸检测试剂盒。 | 要求分批发：3.6月各1盒、有效期要在11个月
致病菌其他发热症候群 | 50T/盒 | 盒 | 2 | 1.适用仪器：经过多通道校正的全自动荧光PCR检测仪，需含有FAM、VIC（HEX）、ROX和CY5检测通道，如ABI7500、7500FAST、Light Cycler 480、Bio-Rad CFX96、上海宏石SLAN-96P等。2.适用范围：适用于定性检测从临床样本及其培养物中提取的致病菌其他发热症候群核酸。★3.检测性能：灵敏度最高达500copies/mL，与其他病原菌无交叉反应。★4.检测时间：采用1个反应管一次性完成多重病毒核酸的定性检测，反应时长不超过60min。★5.采用预混液技术：反应液1管，酶混合液1管，减少体系配置时间。 6.反应体系：不超过25μL。 7.质量控制：含有阴性对照及阳性对照，便于结果判定。8.试剂规格：每盒的检测量至少为50T，并可同时提供25T包装。9.运输保存：冷冻条件下运输，-20℃保存。10.有效期：不少于12个月，到货后质保期不少于10个月。 11.生产资质：试剂生产场所符合GMP要求。 12.生产企业具有医疗器械生产企业许可证。13.质量体系认证：所投产品生产企业通过ISO14001、ISO 45001、ISO13485及ISO9001体系认证，可提供相应证明文件。 ★14.提供试剂盒结果自动判读软件，无需人工根据荧光通道判读结果，一键即可完成多种病原体的结果判读，判读界面直观体现：阳性病原体名称、CT值、内标情况、灰区情况、扩增曲线等；软件可兼容ABI、宏石、伯乐等常见PCR仪的导出数据，判读的试剂盒种类应覆盖≥500种常见病原微生物的核酸检测试剂盒。 | 要求分批发：3.6月各1盒、有效期要在11个月
产志贺毒素大肠（STEC） 核酸双重实时荧光 PCR 检测试剂盒 | 25T/盒 | 盒 | 1 | 1.适用仪器：经过多通道校正的全自动荧光PCR检测仪，需含有FAM、VIC（HEX）、ROX和CY5检测通道，如ABI7500、7500FAST、Light Cycler 480、Bio-Rad CFX96、上海宏石SLAN-96P等。2.适用范围：适用于定性检测从临床样本及其培养物中提取的产志贺毒素大肠（STEC） 核酸双重核酸。★3.检测性能：灵敏度最高达500copies/mL，与其他病原菌无交叉反应。★4.检测时间：采用1个反应管一次性完成多重病毒核酸的定性检测，反应时长不超过60min。★5.采用预混液技术：反应液1管，酶混合液1管，减少体系配置时间。 6.反应体系：不超过25μL。 7.质量控制：含有阴性对照及阳性对照，便于结果判定。8.试剂规格：每盒的检测量至少为50T，并可同时提供25T包装。9.运输保存：冷冻条件下运输，-20℃保存。10.有效期：不少于12个月，到货后质保期不少于10个月。 11.生产资质：试剂生产场所符合GMP要求。 12.生产企业具有医疗器械生产企业许可证。13.质量体系认证：所投产品生产企业通过ISO14001、ISO 45001、ISO13485及ISO9001体系认证，可提供相应证明文件。 ★14.提供试剂盒结果自动判读软件，无需人工根据荧光通道判读结果，一键即可完成多种病原体的结果判读，判读界面直观体现：阳性病原体名称、CT值、内标情况、灰区情况、扩增曲线等；软件可兼容ABI、宏石、伯乐等常见PCR仪的导出数据，判读的试剂盒种类应覆盖≥500种常见病原微生物的核酸检测试剂盒。
肠道腺病毒核酸检测试剂盒（荧光PCR法） | 50T/盒 | 盒 | 1 | 1.适用仪器：经过多通道校正的全自动荧光PCR检测仪，需含有FAM、VIC（HEX）、ROX和CY5检测通道，如ABI7500、7500FAST、Light Cycler 480、Bio-Rad CFX96、上海宏石SLAN-96P等。2.适用范围：适用于定性检测从临床样本及其培养物中提取的肠道腺病毒核酸。★3.检测性能：灵敏度最高达500copies/mL，与其他病原菌无交叉反应。★4.检测时间：采用1个反应管一次性完成多重病毒核酸的定性检测，反应时长不超过60min。★5.采用预混液技术：反应液1管，酶混合液1管，减少体系配置时间。 6.反应体系：不超过25μL。 7.质量控制：含有阴性对照及阳性对照，便于结果判定。8.试剂规格：每盒的检测量至少为50T，并可同时提供25T包装。9.运输保存：冷冻条件下运输，-20℃保存。10.有效期：不少于12个月，到货后质保期不少于10个月。 11.生产资质：试剂生产场所符合GMP要求。 12.生产企业具有医疗器械生产企业许可证。13.质量体系认证：所投产品生产企业通过ISO14001、ISO 45001、ISO13485及ISO9001体系认证，可提供相应证明文件。 ★14.提供试剂盒结果自动判读软件，无需人工根据荧光通道判读结果，一键即可完成多种病原体的结果判读，判读界面直观体现：阳性病原体名称、CT值、内标情况、灰区情况、扩增曲线等；软件可兼容ABI、宏石、伯乐等常见PCR仪的导出数据，判读的试剂盒种类应覆盖≥500种常见病原微生物的核酸检测试剂盒。
脑膜炎奈瑟菌Ctra/sodC基因核酸检测试剂盒（荧光PCR法） | 50T/盒 | 盒 | 2 | 1.适用仪器：经过多通道校正的全自动荧光PCR检测仪，需含有FAM、VIC（HEX）、ROX和CY5检测通道，如ABI7500、7500FAST、Light Cycler 480、Bio-Rad CFX96、上海宏石SLAN-96P等。2.适用范围：适用于定性检测从临床样本及其培养物中提取的脑膜炎奈瑟菌Ctra/sodC基因核酸。★3.检测性能：灵敏度最高达500copies/mL，与其他病原菌无交叉反应。★4.检测时间：采用1个反应管一次性完成多重病毒核酸的定性检测，反应时长不超过60min。★5.采用预混液技术：反应液1管，酶混合液1管，减少体系配置时间。 6.反应体系：不超过25μL。 7.质量控制：含有阴性对照及阳性对照，便于结果判定。8.试剂规格：每盒的检测量至少为50T，并可同时提供25T包装。9.运输保存：冷冻条件下运输，-20℃保存。10.有效期：不少于12个月，到货后质保期不少于10个月。 11.生产资质：试剂生产场所符合GMP要求。 12.生产企业具有医疗器械生产企业许可证。13.质量体系认证：所投产品生产企业通过ISO14001、ISO 45001、ISO13485及ISO9001体系认证，可提供相应证明文件。 ★14.提供试剂盒结果自动判读软件，无需人工根据荧光通道判读结果，一键即可完成多种病原体的结果判读，判读界面直观体现：阳性病原体名称、CT值、内标情况、灰区情况、扩增曲线等；软件可兼容ABI、宏石、伯乐等常见PCR仪的导出数据，判读的试剂盒种类应覆盖≥500种常见病原微生物的核酸检测试剂盒。 | 要求分批发：3.9月各1盒、有效期要在11个月
百日咳杆菌IS481/ptx基因核酸检测试剂盒（荧光PCR法） | 50T/盒 | 盒 | 2 | 1.适用仪器：经过多通道校正的全自动荧光PCR检测仪，需含有FAM、VIC（HEX）、ROX和CY5检测通道，如ABI7500、7500FAST、Light Cycler 480、Bio-Rad CFX96、上海宏石SLAN-96P等。2.适用范围：适用于定性检测从临床样本及其培养物中提取的脑膜炎奈瑟菌Ctra/sodC基因核酸。★3.检测性能：灵敏度最高达500copies/mL，与其他病原菌无交叉反应。★4.检测时间：采用1个反应管一次性完成多重病毒核酸的定性检测，反应时长不超过60min。★5.采用预混液技术：反应液1管，酶混合液1管，减少体系配置时间。 6.反应体系：不超过25μL。 7.质量控制：含有阴性对照及阳性对照，便于结果判定。8.试剂规格：每盒的检测量至少为50T，并可同时提供25T包装。9.运输保存：冷冻条件下运输，-20℃保存。10.有效期：不少于12个月，到货后质保期不少于10个月。 11.生产资质：试剂生产场所符合GMP要求。 12.生产企业具有医疗器械生产企业许可证。13.质量体系认证：所投产品生产企业通过ISO14001、ISO 45001、ISO13485及ISO9001体系认证，可提供相应证明文件。 ★14.提供试剂盒结果自动判读软件，无需人工根据荧光通道判读结果，一键即可完成多种病原体的结果判读，判读界面直观体现：阳性病原体名称、CT值、内标情况、灰区情况、扩增曲线等；软件可兼容ABI、宏石、伯乐等常见PCR仪的导出数据，判读的试剂盒种类应覆盖≥500种常见病原微生物的核酸检测试剂盒。
肺炎支原体/肺炎衣原体核酸双重实时荧光PCR检测试剂盒 | 50T/盒 | 盒 | 1 | 1.适用仪器：经过多通道校正的全自动荧光PCR检测仪，需含有FAM、VIC（HEX）、ROX和CY5检测通道，如ABI7500、7500FAST、Light Cycler 480、Bio-Rad CFX96、上海宏石SLAN-96P等。2.适用范围：适用于定性检测从临床样本及其培养物中提取的脑膜炎奈瑟菌Ctra/sodC基因核酸。★3.检测性能：灵敏度最高达500copies/mL，与其他病原菌无交叉反应。★4.检测时间：采用1个反应管一次性完成多重病毒核酸的定性检测，反应时长不超过60min。★5.采用预混液技术：反应液1管，酶混合液1管，减少体系配置时间。 6.反应体系：不超过25μL。 7.质量控制：含有阴性对照及阳性对照，便于结果判定。8.试剂规格：每盒的检测量至少为50T，并可同时提供25T包装。9.运输保存：冷冻条件下运输，-20℃保存。10.有效期：不少于12个月，到货后质保期不少于10个月。 11.生产资质：试剂生产场所符合GMP要求。 12.生产企业具有医疗器械生产企业许可证。13.质量体系认证：所投产品生产企业通过ISO14001、ISO 45001、ISO13485及ISO9001体系认证，可提供相应证明文件。 ★14.提供试剂盒结果自动判读软件，无需人工根据荧光通道判读结果，一键即可完成多种病原体的结果判读，判读界面直观体现：阳性病原体名称、CT值、内标情况、灰区情况、扩增曲线等；软件可兼容ABI、宏石、伯乐等常见PCR仪的导出数据，判读的试剂盒种类应覆盖≥500种常见病原微生物的核酸检测试剂盒。
单增李斯特氏菌PCR核酸试剂 | 24人份/盒 | 盒 | 1 | 适用于ABI DX实时荧光PCR仪器使用，有效期至少9个月，运输过程需要冷藏运输。
沙门氏菌PCR核酸试剂 | 24人份/盒 | 盒 | 1 | 1、试剂盒含有完成荧光RT-PCR全过程所需的试剂，检测沙门氏菌。2、试剂盒适用于鼻咽拭子、血液、组织等样本的检测。3、最低检测限:500copies/mL。4、试剂盒组成成分应包括全分装于大单管/八连管/96孔板内的RT-PCR反应液、阳性对照、去RNA酶水（空白对照）等。5、▲全部反应试剂液体全分装，同时满足大单管/八连管/96孔板包装，加入核酸模板，震荡离心后可以直接上机，需提供第三方合法机构出具的证明材料，有效期不低于12个月。6、反应体系为25µL，反应程序时间不超过80分钟。7、试剂盒规格：24/48人份/盒。8、有效期：不少于12个月。备注：▲为重要参数。
金黄色葡萄球菌PCR核酸试剂 | 24人份/盒 | 盒 | 1 | 1、试剂盒含有完成荧光RT-PCR全过程所需的试剂，检测金黄色葡萄球菌。2、试剂盒适用于鼻咽拭子、血液、组织等样本的检测。3、最低检测限:500copies/mL。4、试剂盒组成成分应包括全分装于大单管/八连管/96孔板内的RT-PCR反应液、阳性对照、去RNA酶水（空白对照）等。5、▲全部反应试剂液体全分装，同时满足大单管/八连管/96孔板包装，加入核酸模板，震荡离心后可以直接上机，需提供第三方合法机构出具的证明材料，有效期不低于12个月。6、反应体系为25µL，反应程序时间不超过80分钟。7、试剂盒规格：24/48人份/盒。8、有效期：不少于12个月。备注：▲为重要参数。
肠道菌增菌肉汤 | 250g | 瓶 | 1 | 国产，最新批次
改良磷酸盐缓冲液 250g | 250g | 瓶 | 2 | 国产，最新批次
小肠结肠炎耶尔森氏菌PCR核酸试剂 | 24T/盒 | 盒 | 1 | 1、试剂盒含有完成荧光RT-PCR全过程所需的试剂，检测小肠结肠炎耶尔森氏菌。2、试剂盒适用于鼻咽拭子、血液、组织等样本的检测。3、最低检测限:500copies/mL。4、试剂盒组成成分应包括全分装于大单管/八连管/96孔板内的RT-PCR反应液、阳性对照、去RNA酶水（空白对照）等。5、▲全部反应试剂液体全分装，同时满足大单管/八连管/96孔板包装，加入核酸模板，震荡离心后可以直接上机，需提供第三方合法机构出具的证明材料，有效期不低于12个月。6、反应体系为25µL，反应程序时间不超过80分钟。7、试剂盒规格：24/48人份/盒。8、有效期：不少于12个月。备注：▲为重要参数。
创伤弧菌PCR核酸试剂 | 24人份/盒 | 盒 | 1 | 1、试剂盒含有完成荧光RT-PCR全过程所需的试剂，检测创伤弧菌。2、试剂盒适用于鼻咽拭子、血液、组织等样本的检测。3、最低检测限:500copies/mL。4、试剂盒组成成分应包括全分装于大单管/八连管/96孔板内的RT-PCR反应液、阳性对照、去RNA酶水（空白对照）等。5、▲全部反应试剂液体全分装，同时满足大单管/八连管/96孔板包装，加入核酸模板，震荡离心后可以直接上机，需提供第三方合法机构出具的证明材料，有效期不低于12个月。6、反应体系为25µL，反应程序时间不超过80分钟。7、试剂盒规格：24/48人份/盒。8、有效期：不少于12个月。备注：▲为重要参数。
大肠埃希氏菌O157：H7/NM PCR核酸试剂 | 24人份/盒 | 盒 | 1 | 1、试剂盒含有完成荧光RT-PCR全过程所需的试剂，检测大肠埃希氏菌O157：H7/NM PCR。2、试剂盒适用于鼻咽拭子、血液、组织等样本的检测。3、最低检测限:500copies/mL。4、试剂盒组成成分应包括全分装于大单管/八连管/96孔板内的RT-PCR反应液、阳性对照、去RNA酶水（空白对照）等。5、▲全部反应试剂液体全分装，同时满足大单管/八连管/96孔板包装，加入核酸模板，震荡离心后可以直接上机，需提供第三方合法机构出具的证明材料，有效期不低于12个月。6、反应体系为25µL，反应程序时间不超过80分钟。7、试剂盒规格：24/48人份/盒。8、有效期：不少于12个月。备注：▲为重要参数。
副溶血性弧菌PCR核酸试剂 | 24人份/盒 | 盒 | 1 | 1、试剂盒含有完成荧光RT-PCR全过程所需的试剂，检测副溶血性弧菌。2、试剂盒适用于鼻咽拭子、血液、组织等样本的检测。3、最低检测限:500copies/mL。4、试剂盒组成成分应包括全分装于大单管/八连管/96孔板内的RT-PCR反应液、阳性对照、去RNA酶水（空白对照）等。5、▲全部反应试剂液体全分装，同时满足大单管/八连管/96孔板包装，加入核酸模板，震荡离心后可以直接上机，需提供第三方合法机构出具的证明材料，有效期不低于12个月。6、反应体系为25µL，反应程序时间不超过80分钟。7、试剂盒规格：24/48人份/盒。8、有效期：不少于12个月。备注：▲为重要参数。
蜡样芽孢杆菌PCR核酸试剂 | 24人份/盒 | 盒 | 1 | 1、试剂盒含有完成荧光RT-PCR全过程所需的试剂，检测蜡样芽孢杆菌。2、试剂盒适用于鼻咽拭子、血液、组织等样本的检测。3、最低检测限:500copies/mL。4、试剂盒组成成分应包括全分装于大单管/八连管/96孔板内的RT-PCR反应液、阳性对照、去RNA酶水（空白对照）等。5、▲全部反应试剂液体全分装，同时满足大单管/八连管/96孔板包装，加入核酸模板，震荡离心后可以直接上机，需提供第三方合法机构出具的证明材料，有效期不低于12个月。6、反应体系为25µL，反应程序时间不超过80分钟。7、试剂盒规格：24/48人份/盒。8、有效期：不少于12个月。备注：▲为重要参数。
志贺氏菌PCR核酸试剂 | 24人份/盒 | 盒 | 1 | 1、试剂盒含有完成荧光RT-PCR全过程所需的试剂，检测志贺氏菌。2、试剂盒适用于鼻咽拭子、血液、组织等样本的检测。3、最低检测限:500copies/mL。4、试剂盒组成成分应包括全分装于大单管/八连管/96孔板内的RT-PCR反应液、阳性对照、去RNA酶水（空白对照）等。5、▲全部反应试剂液体全分装，同时满足大单管/八连管/96孔板包装，加入核酸模板，震荡离心后可以直接上机，需提供第三方合法机构出具的证明材料，有效期不低于12个月。6、反应体系为25µL，反应程序时间不超过80分钟。7、试剂盒规格：24/48人份/盒。8、有效期：不少于12个月。备注：▲为重要参数。
诺如Ⅰ型病毒核酸测定试剂盒 | 24人份/盒 | 盒 | 1 | 1、试剂盒含有完成荧光RT-PCR全过程所需的试剂，检测诺如Ⅰ型病毒。2、试剂盒适用于鼻咽拭子、血液、组织等样本的检测。3、最低检测限:500copies/mL。4、试剂盒组成成分应包括全分装于大单管/八连管/96孔板内的RT-PCR反应液、阳性对照、去RNA酶水（空白对照）等。5、▲全部反应试剂液体全分装，同时满足大单管/八连管/96孔板包装，加入核酸模板，震荡离心后可以直接上机，需提供第三方合法机构出具的证明材料，有效期不低于12个月。6、反应体系为25µL，反应程序时间不超过80分钟。7、试剂盒规格：24/48人份/盒。8、有效期：不少于12个月。备注：▲为重要参数。
诺如Ⅱ型病毒核酸测定试剂盒 | 24人份/盒 | 盒 | 1 | 1、试剂盒含有完成荧光RT-PCR全过程所需的试剂，检测诺如Ⅱ型病毒。2、试剂盒适用于鼻咽拭子、血液、组织等样本的检测。3、最低检测限:500copies/mL。4、试剂盒组成成分应包括全分装于大单管/八连管/96孔板内的RT-PCR反应液、阳性对照、去RNA酶水（空白对照）等。5、▲全部反应试剂液体全分装，同时满足大单管/八连管/96孔板包装，加入核酸模板，震荡离心后可以直接上机，需提供第三方合法机构出具的证明材料，有效期不低于12个月。6、反应体系为25µL，反应程序时间不超过80分钟。7、试剂盒规格：24/48人份/盒。8、有效期：不少于12个月。备注：▲为重要参数。
札如病毒核酸测定试剂盒 | 24人份/盒 | 盒 | 1 | 1、试剂盒含有完成荧光RT-PCR全过程所需的试剂，检测札如病毒。2、试剂盒适用于鼻咽拭子、血液、组织等样本的检测。3、最低检测限:500copies/mL。4、试剂盒组成成分应包括全分装于大单管/八连管/96孔板内的RT-PCR反应液、阳性对照、去RNA酶水（空白对照）等。5、▲全部反应试剂液体全分装，同时满足大单管/八连管/96孔板包装，加入核酸模板，震荡离心后可以直接上机，需提供第三方合法机构出具的证明材料，有效期不低于12个月。6、反应体系为25µL，反应程序时间不超过80分钟。7、试剂盒规格：24/48人份/盒。8、有效期：不少于12个月。备注：▲为重要参数。
甲肝病毒核酸检测试剂盒 | 25人份/盒 | 盒 | 1 | 1、试剂盒含有完成荧光RT-PCR全过程所需的试剂，检测甲肝病毒。2、试剂盒适用于鼻咽拭子、血液、组织等样本的检测。3、最低检测限:500copies/mL。4、试剂盒组成成分应包括全分装于大单管/八连管/96孔板内的RT-PCR反应液、阳性对照、去RNA酶水（空白对照）等。5、▲全部反应试剂液体全分装，同时满足大单管/八连管/96孔板包装，加入核酸模板，震荡离心后可以直接上机，需提供第三方合法机构出具的证明材料，有效期不低于12个月。6、反应体系为25µL，反应程序时间不超过80分钟。7、试剂盒规格：24/48人份/盒。8、有效期：不少于12个月。备注：▲为重要参数。
戊肝病毒核酸测定试剂盒 | 24人份/盒 | 盒 | 1 | 1、试剂盒含有完成荧光RT-PCR全过程所需的试剂，检测戊肝病毒。2、试剂盒适用于鼻咽拭子、血液、组织等样本的检测。3、最低检测限:500copies/mL。4、试剂盒组成成分应包括全分装于大单管/八连管/96孔板内的RT-PCR反应液、阳性对照、去RNA酶水（空白对照）等。5、▲全部反应试剂液体全分装，同时满足大单管/八连管/96孔板包装，加入核酸模板，震荡离心后可以直接上机，需提供第三方合法机构出具的证明材料，有效期不低于12个月。6、反应体系为25µL，反应程序时间不超过80分钟。7、试剂盒规格：24/48人份/盒。8、有效期：不少于12个月。备注：▲为重要参数。
霍乱弧菌PCR核酸试剂 | 24人份/盒 | 盒 | 1 | 1、试剂盒含有完成荧光RT-PCR全过程所需的试剂，检测霍乱弧菌。2、试剂盒适用于鼻咽拭子、血液、组织等样本的检测。3、最低检测限:500copies/mL。4、试剂盒组成成分应包括全分装于大单管/八连管/96孔板内的RT-PCR反应液、阳性对照、去RNA酶水（空白对照）等。5、▲全部反应试剂液体全分装，同时满足大单管/八连管/96孔板包装，加入核酸模板，震荡离心后可以直接上机，需提供第三方合法机构出具的证明材料，有效期不低于12个月。6、反应体系为25µL，反应程序时间不超过80分钟。7、试剂盒规格：24/48人份/盒。8、有效期：不少于12个月。备注：▲为重要参数。
霍乱弧菌O1型/O139型/CTXA/CTXB基因核酸检测试剂盒（荧光PCR法） | 24人份/盒 | 盒 | 1 | 1、试剂盒含有完成荧光RT-PCR全过程所需的试剂，检测流行性出血热I型（汉滩病毒）、II型（汉城病毒）。2、试剂盒适用于鼻咽拭子、血液、组织等样本的检测。3、最低检测限:500copies/mL。4、试剂盒组成成分应包括全分装于大单管/八连管/96孔板内的RT-PCR反应液、阳性对照、去RNA酶水（空白对照）等。5、▲全部反应试剂液体全分装，同时满足大单管/八连管/96孔板包装，加入核酸模板，震荡离心后可以直接上机，需提供第三方合法机构出具的证明材料，有效期不低于12个月。6、反应体系为25µL，反应程序时间不超过80分钟。7、试剂盒规格：24/48人份/盒。8、有效期：不少于12个月。备注：▲为重要参数。
肠炎沙门氏菌核酸检测试剂盒（荧光PCR法） | 24人份/盒 | 盒 | 1 | 1、试剂盒含有完成荧光RT-PCR全过程所需的试剂，检测肠炎沙门氏菌。2、试剂盒适用于鼻咽拭子、血液、组织等样本的检测。3、最低检测限:500copies/mL。4、试剂盒组成成分应包括全分装于大单管/八连管/96孔板内的RT-PCR反应液、阳性对照、去RNA酶水（空白对照）等。5、▲全部反应试剂液体全分装，同时满足大单管/八连管/96孔板包装，加入核酸模板，震荡离心后可以直接上机，需提供第三方合法机构出具的证明材料，有效期不低于12个月。6、反应体系为25µL，反应程序时间不超过80分钟。7、试剂盒规格：24/48人份/盒。8、有效期：不少于12个月。备注：▲为重要参数。
伤寒沙门菌核酸检测试剂盒（荧光PCR法） | 24人份/盒 | 盒 | 1 | 1、试剂盒含有完成荧光RT-PCR全过程所需的试剂，检测流行性出血热I型（汉滩病毒）、II型（汉城病毒）。2、试剂盒适用于鼻咽拭子、血液、组织等样本的检测。3、最低检测限:500copies/mL。4、试剂盒组成成分应包括全分装于大单管/八连管/96孔板内的RT-PCR反应液、阳性对照、去RNA酶水（空白对照）等。5、▲全部反应试剂液体全分装，同时满足大单管/八连管/96孔板包装，加入核酸模板，震荡离心后可以直接上机，需提供第三方合法机构出具的证明材料，有效期不低于12个月。6、反应体系为25µL，反应程序时间不超过80分钟。7、试剂盒规格：24/48人份/盒。8、有效期：不少于12个月。备注：▲为重要参数。
阪崎克罗诺杆菌多重PCR检测试剂盒 | 24T/盒 | 盒 | 1 | 1、试剂盒含有完成荧光RT-PCR全过程所需的试剂，检测阪崎克罗诺杆菌多重。2、试剂盒适用于鼻咽拭子、血液、组织等样本的检测。3、最低检测限:500copies/mL。4、试剂盒组成成分应包括全分装于大单管/八连管/96孔板内的RT-PCR反应液、阳性对照、去RNA酶水（空白对照）等。5、▲全部反应试剂液体全分装，同时满足大单管/八连管/96孔板包装，加入核酸模板，震荡离心后可以直接上机，需提供第三方合法机构出具的证明材料，有效期不低于12个月。6、反应体系为25µL，反应程序时间不超过80分钟。7、试剂盒规格：24/48人份/盒。8、有效期：不少于12个月。备注：▲为重要参数。
副伤寒沙门氏菌核酸检测试剂盒（荧光PCR法） | 24人份/盒 | 盒 | 1 | 1、试剂盒含有完成荧光RT-PCR全过程所需的试剂，检测副伤寒沙门氏菌。2、试剂盒适用于鼻咽拭子、血液、组织等样本的检测。3、最低检测限:500copies/mL。4、试剂盒组成成分应包括全分装于大单管/八连管/96孔板内的RT-PCR反应液、阳性对照、去RNA酶水（空白对照）等。5、▲全部反应试剂液体全分装，同时满足大单管/八连管/96孔板包装，加入核酸模板，震荡离心后可以直接上机，需提供第三方合法机构出具的证明材料，有效期不低于12个月。6、反应体系为25µL，反应程序时间不超过80分钟。7、试剂盒规格：24/48人份/盒。8、有效期：不少于12个月。备注：▲为重要参数。
革兰阴性菌药敏检测试剂/盘式 | 10*1test（盘式）盒 | 盒 | 20 | 适用仪器：上海星佰专机专用1、定制科研用药敏板：针对沙门，大肠、金葡、肠球、链球菌等：所包药物包括：环丙沙星、氨苄西林、氨苄西林。舒巴坦、多粘菌素E、头孢他啶、CAZ/C、头孢噻肟、萘啶酸、氯霉素、头孢唑林、阿奇霉素、厄他培南、复方新诺明、头孢他啶/阿维巴坦、替加环素、庆大霉素、四环素、美罗培南、阿米卡星、阿莫西林/克拉维酸、多粘菌素B等多种药物。2、药物浓度梯度：每块药敏板中所包含抗生素药敏浓度至少包含6~12个连续浓度梯度从提供用户定制药物浓度选择，接受用户指定药物 特制药敏板； 可配套droplet48 3、药敏定制板采用预先包被指示剂显色原理判读阴性/阳性结果：阳性反应为红色、阴性反应为蓝色4、药敏定制板数据结果处理采用相关软件进行，同时分析统计 各药物MIC值、SIR值、MIC值范围分布及汇总结果、 MIC50/90值，导出数据可直接上传国家致病菌识别网 （PIN）、食源性疾病溯源网（Tranet）5、可提供肠道菌群特殊耐药CRE快速检测试剂，15分钟内确认 碳青霉烯耐药酶型KPC、NDM、IMP、VIM、OXA 5种类型6、定制药敏板报价需包含配套使用的试剂，包括MH营养肉汤、苛氧菌专用营养肉汤、弯曲菌专用营养肉汤、裂解血、无菌V型加样槽等7、药敏板产品应提供即时售后服务，服务提供人员仅限于生产商技术人员。不能排除产品质量问题或技术问题导致的检测结果异常时，生产商技术人员在接到服务需求指令 后2小时内上门响应；8、药物更新：药敏定制板产品接受用户调整、变更、替换定制板产品抗生素种类，更新后新产品在10个工作日内免费提供用户20人份样品测试；9、保质期：药敏板生产批号时间至送达不超过6天，药敏板送达时应保证至少剩余360天的有效期
革兰阳性菌药敏检测试剂/盘式 | 10*1test（盘式）盒 | 盒 | 3 | 适用仪器：上海星佰专机专用1、定制科研用药敏板：针对沙门，大肠、金葡、肠球、链球菌等：所包药物包括：环丙沙星、氨苄西林、氨苄西林。舒巴坦、多粘菌素E、头孢他啶、CAZ/C、头孢噻肟、萘啶酸、氯霉素、头孢唑林、阿奇霉素、厄他培南、复方新诺明、头孢他啶/阿维巴坦、替加环素、庆大霉素、四环素、美罗培南、阿米卡星、阿莫西林/克拉维酸、多粘菌素B等多种药物。2、药物浓度梯度：每块药敏板中所包含抗生素药敏浓度至少包含6~12个连续浓度梯度从提供用户定制药物浓度选择，接受用户指定药物 特制药敏板； 可配套droplet48 3、药敏定制板采用预先包被指示剂显色原理判读阴性/阳性结果：阳性反应为红色、阴性反应为蓝色4、药敏定制板数据结果处理采用相关软件进行，同时分析统计 各药物MIC值、SIR值、MIC值范围分布及汇总结果、 MIC50/90值，导出数据可直接上传国家致病菌识别网 （PIN）、食源性疾病溯源网（Tranet）5、可提供肠道菌群特殊耐药CRE快速检测试剂，15分钟内确认 碳青霉烯耐药酶型KPC、NDM、IMP、VIM、OXA 5种类型6、定制药敏板报价需包含配套使用的试剂，包括MH营养肉汤、苛氧菌专用营养肉汤、弯曲菌专用营养肉汤、裂解血、无菌V型加样槽等7、药敏板产品应提供即时售后服务，服务提供人员仅限于生产商技术人员。不能排除产品质量问题或技术问题导致的检测结果异常时，生产商技术人员在接到服务需求指令 后2小时内上门响应；8、药物更新：药敏定制板产品接受用户调整、变更、替换定制板产品抗生素种类，更新后新产品在10个工作日内免费提供用户20人份样品测试；9、保质期：药敏板生产批号时间至送达不超过6天，药敏板送达时应保证至少剩余360天的有效期
盐水（NS2ml） | （NS2ml）100支/盒 | 盒 | 2 | 适用仪器：梅里埃专机专用
接种水 | 10支/盒 | 盒 | 10 | 适用仪器：上海星佰专机专用
药敏接种培养液 | 10支/盒 | 盒 | 10 | 适用仪器：上海星佰专机专用
甘油 | 500ml | 瓶 | 2 | 国产，最新批次
甘氨酸 | 500g/瓶 | 瓶 | 1 | 国产，最新批次
（标准硬水）氯化钙 | 500g/瓶 | 瓶 | 2 | 国产，最新批次
（标准硬水）氯化镁 | 500g/瓶 | 瓶 | 2 | 国产，最新批次
牛血清白蛋白（3.0%） | 10g/瓶 | 瓶 | 5 | 国产，最新批次
硫代硫酸钠 | 250g/瓶 | 瓶 | 1 | 国产，最新批次
物表采样管（含醇类中和剂，PBS） | 10ml/支、50支/盒 | 盒 | 1 | 1、9mL/支、50支/盒。2、用于食品卫生监测、公共卫生监测、医院感控、化妆品行业设备表面、操作台表面、操作员双手及公共卫生领域消毒剂消毒后物表的采样及样品中菌落的计数。3、含有的硫代硫酸钠，可中和含碘类、含氯类的消毒剂。4、装量10mL添加中和剂生理盐水。5、管内带扁平状海绵拭子，便于物表涂抹采样。6、生产企业同时具备 GIP 认证和 IS09001质量管理体系认证；
物表采样管（含碘、含氯类中和剂，PBS) | 10ml/支、50支/盒 | 盒 | 2 | 1、10mL/支、50支/盒。2、用于食品卫生监测、公共卫生监测、医院感控、化妆品行业设备表面、操作台表面、操作员双手及公共卫生领域消毒剂消毒后物表的采样及样品中菌落的计数。3、含有的硫代硫酸钠，可中和含碘类、含氯类的消毒剂。4、装量10mL添加中和剂磷酸盐溶液。5、管内带扁平状海绵拭子，便于物表涂抹采样。6、生产企业同时具备 GIP 认证和 IS09001质量管理体系认证；
物表采样管（含季铵盐类中和剂，PBS） | 10ml/支、50支/盒 | 盒 | 12 | 1、10mL/支、50支/盒。2、用于食品卫生监测、公共卫生监测、医院感控、化妆品行业设备表面、操作台表面、操作员双手及公共卫生领域消毒剂消毒后物表的采样及样品中菌落的计数。3、可中和含季铵盐类的消毒剂。4、装量10mL添加中和剂生理盐水。5、管内带扁平状海绵拭子，便于物表涂抹采样。6、生产企业同时具备 GIP 认证和 IS09001质量管理体系认证；
物表采样管（含复方中和剂，PBS) | 10ml/支、50支/盒 | 盒 | 10 | 1、10mL/支、50支/盒。2、用于食品卫生监测、公共卫生监测、医院感控、化妆品行业设备表面、操作台表面、操作员双手及公共卫生领域消毒剂消毒后物表的采样及样品中菌落的计数。3、可中和含复方中和剂的消毒剂。4、装量10mL添加中和剂生理盐水。5、管内带扁平状海绵拭子，便于物表涂抹采样。6、生产企业同时具备 GIP 认证和 IS09001质量管理体系认证；
Korthof培养基 | 10mL*20支/盒 | 盒 | 7 | 国产，最新批次 | 要求有效期到2025年12月31日
脑膜炎奈瑟菌、流感嗜血杆菌、百日咳杆菌运送培养基 | 1.8mL*50支/盒 | 盒 | 3 | 国产，最新批次
细菌通用型采样管（带拭子） | 4mL*50支/盒 | 盒 | 10 | 国产，最新批次 | 分批发，招标成功发5盒，10月发5盒
百日咳鲍特菌增菌培养检测试剂盒 | 20T/盒 | 盒 | 6 | 国产，最新批次 | 要求分批发：5.10月各3盒、有效期要在5个月
BKMAM 无菌采样瓶/塑料试剂瓶500mL | 500 ml/个1个/袋 80个/箱 | 个 | 5 | 国产，最新批次
无菌采样袋（无菌铁丝） | 20*32cm（100个/袋） | 袋 | 7 | 国产，最新批次
一次性无菌规格板 | （5×5cm）100片/盒 | 盒 | 10 | 国产，最新批次
PCFA培养基添加剂 | 1ml*5支 | 盒 | 5 | 国产，最新批次
马尿酸钠 | 0.4ml*20 | 瓶 | 1 | 国产，最新批次
E-buffer溶液 | 2ml*10支 /盒 | 盒 | 1 | 国产，最新批次
脱脂牛奶管保存 | 50支/盒 | 盒 | 1 | 国产，最新批次
HBI单增李斯特氏菌生化鉴定条 | 5条/盒 | 盒 | 2 | 国产，最新批次
明胶磷酸盐缓冲液（GBS) | 250g | 瓶 | 1 | 国产，最新批次
LB肉汤培养基 | 250g | 瓶 | 1 | 国产，最新批次
LB琼脂培养基 | 250g | 瓶 | 1 | 国产，最新批次
AP¦ NH（奈瑟菌属和嗜血菌属鉴定试剂） | 10条+10培养基 | 盒 | 1 | 进口，梅里埃专机专用
脑膜炎奈瑟菌血清群分型试剂（A、B、C、E、H、I、K、L、W、X、Y、Z等12个） | 12支/盒 | 盒 | 1 | 脑膜炎球菌诊断血清试剂(12群)1、技术要求1.1 试剂，每支诊断血清体积≥2mL；1.2 用于通过玻片凝集试验，鉴别12种血清群脑膜炎奈瑟菌，包括A群、B群、C群、E群、Z群、L群、H群、I群、K群、W群、X群、Y群；1.3 使用棕色避光带胶头滴管试剂瓶；1.4 有效结果判读时间≤5分钟；1.5 生产企业同时具备 GIP 认证和 IS09001贡量管理体系认证； 1.6有效期（质保期）：≥1年。
VITEK2GN革兰氏阴性鉴定卡 | 20测试/盒 | 盒 | 1 | 进口，适用仪器：梅里埃专机专用 | 要求：有效日期到2025.12.30
革兰氏阴性性需氧菌药敏板（鲍曼） | 10块/盒 | 盒 | 1 | 进口，适用仪器：梅里埃专机专用
VITEK2GN革兰氏阳性鉴定卡 | 20测试/盒 | 盒 | 1 | 进口，适用仪器：梅里埃专机专用 | 要求：有效日期到2025.12.30
MiSeq V2 Kit(300-cycles, 15M Reads) | / | 盒 | 8 | Illumina专机专用（1，适用性：病原微生物样本的高通量测序实验（包括靶向测序、微生物全基因组测序、扩增子测序、小型基因组测序、16s测序等）；2，测序原理：边合成边测序；3，测序模式：自动化双端或自动化单端测序；4，测序读长：≥2*150bp；5，Reads数：≥1500万条；6，测序数据通量：≥4.5Gb；7，测序时间：~24小时；8，流动槽类型：双面成像；9，流动槽成簇密度：可达到1000-1200k/mm2；10，试剂识别方式：RFID条码，可与MiSeq系统进行智能交互；11，引物定制：支持客户定制引物测序；12，适用机型：illumina MiSeq，MiSeq FGx （科研模式）, MiSeqDx（科研模式）测序平台适用；13，测序数据质量：Q30＞80%（测序准确度在999.9%以上）； | 分批发，招标成功发4盒，10月发4盒
MiSeq V3 Kit(600-cycles, 25M Reads) | / | 盒 | 5 | Illumina专机专用1、适用性：病原微生物样本的高通量测序实验（包括靶向测序、微生物全基因组测序、扩增子测序、小型基因组测序、16s测序等）；2、测序原理：边合成边测序；3、测序模式：自动化双端或自动化单端测序；4、测序读长：≥2*300bp；5、Reads数：≥2500万条；6、测序数据通量：≥15Gb；7、测序时间：~56小时；8、流动槽类型：双面成像；9、流动槽成簇密度：可达到1200-1400k/mm2；10、试剂识别方式：RFID条码，可与MiSeq系统进行智能交互；11、引物定制：支持客户定制引物测序；12、适用机型：illumina MiSeq，MiSeq FGx （科研模式）, MiSeqDx（科研模式）测序平台适用；13、测序数据质量：Q30＞70%（测序准确度在999.9%以上）； | 分批发，招标成功发3盒，10月发2盒
Illumina DNA Prep, (M)Tagmentation | 96样/盒 | 盒 | 1 | 进口，适用仪器：Illumina专机专用1、适用性：灵活地对人类或其他复杂的大型基因组以及扩增子或微生物群落进行测序（包括16s rRNA Sequencing, 宏基因组测序, De Novo Sequencing, 全基因组测序, 扩增子测序等的文库制备流程）；2、样本量：96个样本；3，灵敏度：低至1ng核酸；4，试剂形式：预先混合的整合试剂，减少移液等手工操作；5，建库原理：磁珠固化转座酶技术，无需任何核酸打断设备；6，适用机型：illumina的测序平台适用；7，目标插入片段大小：约350bp；8，样本兼容性：兼容任何物种类型，支持多种样本类型，包括基因组DNA、血液（和干血斑）、唾液、PCR扩增子、质粒和细菌菌落；9，文库制备流程：片段化DNA、纯化、扩增加标签、纯化、文库混合；10，建库时间：3小时内完成文库制备和定量；11，试剂管帽颜色不同，有效保证实验中试剂吸取加样的准确性；12，文库浓度均一化方法：磁珠法进行样本浓度归一化，避免了复杂的样本单独定量；13，自动化建库平台兼容性：兼容Beckman、Tecan、Agilent、Hamilton、PerkinElmer等多个品牌的自动化文库制备平台仪器；
Illumina DNA/RNA UD Indexes Set A | 96 Indexes, 96 Samples | 盒 | 1 | 进口，Illumina专机专用1、适用性：搭配文库制备试剂盒进行高通量测序的文库制备，用于样本区分，可允许单次测序或单个Flow Cell通道中混合多个样本；2、样本量：可对96个样本进行区分；3、准确性和灵敏度：双标签，可准确分配序列，高效利用流动槽；4、试剂形式：双端标签已经预先混合的96孔板整合试剂，减少移液等手工操作；5、index长度：≥10bp；6、适用机型：illumina的测序平台适用；
吐温20 | 500mL/瓶 | 瓶 | 1 | 进口，清洗测序仪使用，Tween20是属于聚山梨醇酯家族的一种聚氧乙烯山梨糖醇酯。它是一种分子量为1,225道尔顿的非离子型去污剂，环氧乙烷亚基负责表面活性剂的亲水性，而烃链则提供了疏水环境。山梨糖醇可形成连接了环氧乙烷聚合物的骨架环。最新批号。
科立德DST酶底物法试剂 | 200个/盒 | 盒 | 3 | 进口，适用：爱德士专机3.1 DST酶底物法酶底物试剂，中文包装，200个/盒3.1.1 SNAP包装3.1.2 伽马射线消毒3.1.3符合国标的DST固定底物酶底物法3.1.4 用途：用于淡水检测，24个小时后出结果3.1.5 每盒包装内需要符合ISO9001、ISO17025质量管理体系认证证书 | 分批发，4、9月各2盒
O1霍乱弧菌诊断血清 | 1ml/瓶×11瓶/盒 | 盒 | 1 | 二年有效期
O139霍乱弧菌诊断血清 | 1ml/瓶 | 瓶 | 2 | 二年有效期
猪链球菌2型核酸测定试剂盒 | 24T/盒 | 盒 | 1 | 1、试剂盒含有完成荧光RT-PCR全过程所需的试剂，检测猪链球菌2型。2、试剂盒适用于鼻咽拭子、血液、组织等样本的检测。3、最低检测限:500copies/mL。4、试剂盒组成成分应包括全分装于大单管/八连管/96孔板内的RT-PCR反应液、阳性对照、去RNA酶水（空白对照）等。5、▲全部反应试剂液体全分装，同时满足大单管/八连管/96孔板包装，加入核酸模板，震荡离心后可以直接上机，需提供第三方合法机构出具的证明材料，有效期不低于12个月。6、反应体系为25µL，反应程序时间不超过80分钟。7、试剂盒规格：24/48人份/盒。8、有效期：不少于12个月。备注：▲为重要参数。
猪链球菌14型核酸测定试剂盒 | 24T/盒 | 盒 | 1 | 1、试剂盒含有完成荧光RT-PCR全过程所需的试剂，检测猪链球菌14型。2、试剂盒适用于鼻咽拭子、血液、组织等样本的检测。3、最低检测限:500copies/mL。4、试剂盒组成成分应包括全分装于大单管/八连管/96孔板内的RT-PCR反应液、阳性对照、去RNA酶水（空白对照）等。5、▲全部反应试剂液体全分装，同时满足大单管/八连管/96孔板包装，加入核酸模板，震荡离心后可以直接上机，需提供第三方合法机构出具的证明材料，有效期不低于12个月。6、反应体系为25µL，反应程序时间不超过80分钟。7、试剂盒规格：24/48人份/盒。8、有效期：不少于12个月。备注：▲为重要参数。
脑膜炎奈瑟菌双重核酸检测试剂盒 | 50人份/盒 | 盒 | 1 | 1、试剂盒含有完成荧光RT-PCR全过程所需的试剂，检测脑膜炎奈瑟菌双重。2、试剂盒适用于鼻咽拭子、血液、组织等样本的检测。3、最低检测限:500copies/mL。4、试剂盒组成成分应包括全分装于大单管/八连管/96孔板内的RT-PCR反应液、阳性对照、去RNA酶水（空白对照）等。5、▲全部反应试剂液体全分装，同时满足大单管/八连管/96孔板包装，加入核酸模板，震荡离心后可以直接上机，需提供第三方合法机构出具的证明材料，有效期不低于12个月。6、反应体系为25µL，反应程序时间不超过80分钟。7、试剂盒规格：24/48人份/盒。8、有效期：不少于12个月。备注：▲为重要参数。
百日咳杆菌核酸检测试剂盒（荧光PCR法） | 48T/盒 | 盒 | 2 | 1、试剂盒含有完成荧光RT-PCR全过程所需的试剂，检测百日咳杆菌。2、试剂盒适用于鼻咽拭子、血液、组织等样本的检测。3、最低检测限:500copies/mL。4、试剂盒组成成分应包括全分装于大单管/八连管/96孔板内的RT-PCR反应液、阳性对照、去RNA酶水（空白对照）等。5、▲全部反应试剂液体全分装，同时满足大单管/八连管/96孔板包装，加入核酸模板，震荡离心后可以直接上机，需提供第三方合法机构出具的证明材料，有效期不低于12个月。6、反应体系为25µL，反应程序时间不超过80分钟。7、试剂盒规格：24/48人份/盒。8、有效期：不少于12个月。备注：▲为重要参数。
肺炎克雷伯菌核酸检测试剂盒（荧光PCR法） | 24人份/盒 | 盒 | 1 | 1、试剂盒含有完成荧光RT-PCR全过程所需的试剂，检测肺炎克雷伯菌。2、试剂盒适用于鼻咽拭子、血液、组织等样本的检测。3、最低检测限:500copies/mL。4、试剂盒组成成分应包括全分装于大单管/八连管/96孔板内的RT-PCR反应液、阳性对照、去RNA酶水（空白对照）等。5、▲全部反应试剂液体全分装，同时满足大单管/八连管/96孔板包装，加入核酸模板，震荡离心后可以直接上机，需提供第三方合法机构出具的证明材料，有效期不低于12个月。6、反应体系为25µL，反应程序时间不超过80分钟。7、试剂盒规格：24/48人份/盒。8、有效期：不少于12个月。备注：▲为重要参数。
副溶血性弧菌O血清型分子鉴定试剂盒（荧光PCR法） | 25T/盒 | 盒 | 1 | 1.血清型:01、02、03、04、05、06、07、08、09、010、011、012；2.检测原理:实时荧光PCR技术；3.采用全混体系预分装技术，无需配制体系，只需一步加入核酸，即可完成多种病原体基因型的定性检测；4.反应体系:5uL模板+20mL反应试剂；5.采用防污染体系；6.反应全流程时长≤75min；7.试剂盒-20℃℃以下存储，保质期≥12个月；8.试剂盒灵敏度高、特异性强，无交叉反应；9.适用仪器:具有FAM、HEX/VIC、ROX、Cy5通道的荧光定量PCR仪；10.核酸提取:使用商品化的核酸提取试剂盒或其他验证过的核酸提取方法进行核算提取；
沙门氏菌血清型分子鉴定试剂盒（荧光PCR法）（204种） | 25T/盒 | 盒 | 2 | 1.检测体系：采用实时荧光PCR技术，针对沙门氏菌血清特异性基因设计引物探针；★2.可检测血清型范围：≥200种，涵盖阿巴埃特图巴、阿伯丁、阿邦尼、马流产、阿德莱、阿格伯尼、阿戈地、阿贡那、阿拉丘、阿尔巴尼、艾伯特、阿顿道夫、阿尔顿、阿姆德尼斯、阿木提夫、阿姆斯特丹、鸭、伊内霍、阿拉帕欧、阿雷查瓦莱塔、阿西尼、巴圭达、巴尔多、巴雷利、巴森海特、贝德福、布洛克利、波那雷思、波恩、病牛、布伦登卢普、勃兰登堡、布雷登尼、布里赫姆、布达佩斯、伯里、卡拉巴尔、加利福尼亚、卡诺、卡劳、塞罗、查理、昌丹斯、彻斯特、猪霍乱、克勒肯威尔、科林德尔、康科德、科瓦利斯、古巴、达布、达喀尔、德尔卑、德绍、迪尤波尔、伊林、伊斯特本、伊布利、爱丁堡、埃科、伊丽莎白维尔、依麦克、肠炎、埃森、法埃德、鸡、冈比亚、加明那拉、盖茨黑德、加瓦尼、格但斯克、吉韦、格罗斯出浦、戈丁根、黄金海岸、哈达尔、哈特福德、哈瓦那、海德堡、希林登、非丁伏斯、伊迪坎、印第安纳、婴儿、伊鲁穆、伊桑吉、以色列、伊斯坦布尔、伊图里、长湾尼、爪哇纳、耶路撒冷、卡拉姆、凯杜古、肯塔基、库马萨、基安布、启门萨、金迪亚、金斯顿、基桑加尼、科特布斯、拉古什、利戈、列克星敦、利密特、林登堡、利奇菲尔德、利物浦、利文斯通、罗米他、伦敦、卢肯瓦尔德、曼哈顿、姆班达卡、火鸡、迈阿密、三河岛、明尼苏达、密西西比、姆卡巴、莫拉德、蒙绍、蒙得维的亚、慕尼黑、明斯特、名古屋、那波利、习志野、恩昌加、纽兰、纽波特、新罗歇尔、俄亥俄、奥凯福科、奥雷宁堡、奥登内、奥里翁、奥里塔曼琳、奥斯陆、巴基斯坦、巴拿马、巴布亚、甲型副伤寒、乙型副伤寒、丙型副伤寒、普利茅斯、波摩那、浦那、波茨坦、里定、雷根特、里特、里吉尔、里森、鲁比斯劳、鲁齐齐、圣保罗、圣地亚哥、撒奥、索恩堡、胥伐成格隆、仙台、山夫登堡、芙蓉、上海、舒卜拉、新加坡、辛斯托夫、斯坦利、斯坦利维尔、斯特拉特福、松兹瓦尔、苏拉特、斯韦德维、塔科拉迪、塔科松尼、坦格、塔西尼、田纳西、汤卜逊、昂兹威、突尼斯、伤寒、鼠伤寒、鼠伤寒单相变种、乌干达、乌盖利、乌普萨拉、瓦伊勒、威尼斯、维尔肖、弗吉尼亚、旺兹沃思、温加塔、韦太夫雷登、西安普顿、威思顿、维也纳、维普拉、渥兴顿、雅拉巴、耶胡达、自贡、★3.检测效率：全预混液，无需配置体系,检测时间≤90min；4.产品质保期：-20℃保存条件下，保质期≥12个月;5.适用机型：试剂使用仪器为开放性机型，适用ABI ViA7荧光PCR仪、博日Quant Gene9600荧光定量PCR仪、天隆GENTER 96荧光定量PCR仪、宏石SLAN-96S荧光定量PCR仪。★6.试剂提供加样变色系统，避免样品漏加或者少加。★7.试剂本身需具有内参对照，用于对反应体系的有效性进行有效的质控。★8.试剂为一管设计，酶和引物探针和反应体系为一管，减少操作步骤。★9.结果判读方式APP程序判读，无需手动或其它办公软件判读；
质谱样本预处理试剂 | 100测试/盒 | 盒 | 10 | 适用仪器：安图专机专用1.规格：100测试/盒；2.用途：适用于安图微生物质谱Autof ms，开展微生物鉴定；3.资质：取得医疗器械注册证；4处理方法：可满足直涂法、拓展法和裂解法三种操作。 | 分批发，4/6/8/10/12月各2盒
微生物质谱鉴定仪用校准品 | 80测试/盒 | 盒 | 2 | 适用仪器：安图专机专用用途：适用于安图微生物质谱Autof ms，对设备进行校准； | 分批发，4/8月各2盒
蜡样芽孢杆菌毒素腹泻型和呕吐型核酸检测试剂盒（荧光PCR法） | 24T/盒 | 盒 | 1 | 1、本试剂盒用于血清、脑脊液等样本中，蜡样芽孢杆菌毒素腹泻型和呕吐型核酸定性检测。2、规格：25 反应/盒，50 反应/盒3、主要组成成分：核酸扩增反应液、广州管圆线虫检测液、阳性对照、去RNA 酶水（空白对照）4、储存条件及有效期：避光-20±5℃贮存，有效期12个月。开封后避光-20±5℃贮存，对有效期没有影响；冰袋低温运输4天、反复冻融5次对效期没有影响。5、探针为Taqman探针，试剂灵敏度高、特异性好、抗污染性强。6、病毒检测通道：FAM、VIC。7、最低检测限：500 copies/mL；8、线性检测范围：2×103~1×108 copies/mL9、所有RNA类产品使用同一反应程序，反应时间不超过80分钟。10、 特异性：与其感染部位相同或感染症状相似且常见的其它病原体（疟原虫、弓形虫、脑膜炎奈瑟菌、流感嗜血杆菌、肺炎链球菌、无乳链球菌、结核分枝杆菌、疱疹病毒、肠道病毒）以及人类白细胞的总核酸无交叉反应。11、适用仪器：ABI 7500、QuantStudio™ 5、QuantStudio™7 、Roche LightCycler®480、Bio-Rad CFX96™、上海宏石SLAN-96P/S 等荧光定量 PCR 仪。12、生产企业需具有医疗器械生产企业许可证。13、生产企业通过ISO9001、ISO13485国际质量体系认证及高新技术企业认证、环境管理体系认证、职业健康管理体系认证、中国企业信用500强、中国上市公司信用500强、中国民营企业信用100强、AAA信用等级证书。
肺炎克雷伯氏菌血清分型预混核酸检测试剂盒（荧光PCR法） | 50反应/盒 | 盒 | 2 | 1、本试剂盒用于血清、脑脊液等样本中，肺炎克雷伯氏菌血清分型预混核酸定性检测。2、规格：25 反应/盒，50 反应/盒3、主要组成成分：核酸扩增反应液、广州管圆线虫检测液、阳性对照、去RNA 酶水（空白对照）4、储存条件及有效期：避光-20±5℃贮存，有效期12个月。开封后避光-20±5℃贮存，对有效期没有影响；冰袋低温运输4天、反复冻融5次对效期没有影响。5、探针为Taqman探针，试剂灵敏度高、特异性好、抗污染性强。6、病毒检测通道：FAM、VIC。7、最低检测限：500 copies/mL；8、线性检测范围：2×103~1×108 copies/mL9、所有RNA类产品使用同一反应程序，反应时间不超过80分钟。10、 特异性：与其感染部位相同或感染症状相似且常见的其它病原体（疟原虫、弓形虫、脑膜炎奈瑟菌、流感嗜血杆菌、肺炎链球菌、无乳链球菌、结核分枝杆菌、疱疹病毒、肠道病毒）以及人类白细胞的总核酸无交叉反应。11、适用仪器：ABI 7500、QuantStudio™ 5、QuantStudio™7 、Roche LightCycler®480、Bio-Rad CFX96™、上海宏石SLAN-96P/S 等荧光定量 PCR 仪。12、生产企业需具有医疗器械生产企业许可证。13、生产企业通过ISO9001、ISO13485国际质量体系认证及高新技术企业认证、环境管理体系认证、职业健康管理体系认证、中国企业信用500强、中国上市公司信用500强、中国民营企业信用100强、AAA信用等级证书。
艰难梭状芽孢杆菌核酸检测试剂盒（荧光PCR法） | 50反应/盒 | 盒 | 6 | 1、本试剂盒用于血清、脑脊液等样本中，艰难梭状芽孢杆菌核酸定性检测。2、规格：25 反应/盒，50 反应/盒3、主要组成成分：核酸扩增反应液、广州管圆线虫检测液、阳性对照、去RNA 酶水（空白对照）4、储存条件及有效期：避光-20±5℃贮存，有效期12个月。开封后避光-20±5℃贮存，对有效期没有影响；冰袋低温运输4天、反复冻融5次对效期没有影响。5、探针为Taqman探针，试剂灵敏度高、特异性好、抗污染性强。6、病毒检测通道：FAM、VIC。7、最低检测限：500 copies/mL；8、线性检测范围：2×103~1×108 copies/mL9、所有RNA类产品使用同一反应程序，反应时间不超过80分钟。10、 特异性：与其感染部位相同或感染症状相似且常见的其它病原体（疟原虫、弓形虫、脑膜炎奈瑟菌、流感嗜血杆菌、肺炎链球菌、无乳链球菌、结核分枝杆菌、疱疹病毒、肠道病毒）以及人类白细胞的总核酸无交叉反应。11、适用仪器：ABI 7500、QuantStudio™ 5、QuantStudio™7 、Roche LightCycler®480、Bio-Rad CFX96™、上海宏石SLAN-96P/S 等荧光定量 PCR 仪。12、生产企业需具有医疗器械生产企业许可证。13、生产企业通过ISO9001、ISO13485国际质量体系认证及高新技术企业认证、环境管理体系认证、职业健康管理体系认证、中国企业信用500强、中国上市公司信用500强、中国民营企业信用100强、AAA信用等级证书。
金黄色葡萄球菌肠毒素(SEA/SEB/SEC/SED/SEE)预混核酸检测试剂盒（荧光PCR法） | 24人份/盒 | 盒 | 2 | 1、本试剂盒用于血清、脑脊液等样本中，金黄色葡萄球菌肠毒素(SEA/SEB/SEC/SED/SEE)预混核酸定性检测。2、规格：25 反应/盒，50 反应/盒3、主要组成成分：核酸扩增反应液、广州管圆线虫检测液、阳性对照、去RNA 酶水（空白对照）4、储存条件及有效期：避光-20±5℃贮存，有效期12个月。开封后避光-20±5℃贮存，对有效期没有影响；冰袋低温运输4天、反复冻融5次对效期没有影响。5、探针为Taqman探针，试剂灵敏度高、特异性好、抗污染性强。6、病毒检测通道：FAM、VIC。7、最低检测限：500 copies/mL；8、线性检测范围：2×103~1×108 copies/mL9、所有RNA类产品使用同一反应程序，反应时间不超过80分钟。10、 特异性：与其感染部位相同或感染症状相似且常见的其它病原体（疟原虫、弓形虫、脑膜炎奈瑟菌、流感嗜血杆菌、肺炎链球菌、无乳链球菌、结核分枝杆菌、疱疹病毒、肠道病毒）以及人类白细胞的总核酸无交叉反应。11、适用仪器：ABI 7500、QuantStudio™ 5、QuantStudio™7 、Roche LightCycler®480、Bio-Rad CFX96™、上海宏石SLAN-96P/S 等荧光定量 PCR 仪。12、生产企业需具有医疗器械生产企业许可证。13、生产企业通过ISO9001、ISO13485国际质量体系认证及高新技术企业认证、环境管理体系认证、职业健康管理体系认证、中国企业信用500强、中国上市公司信用500强、中国民营企业信用100强、AAA信用等级证书。
1 mol/L NaOH | 500ml | 瓶 | 1 | 浓度：1 mol/L
1 mol/L HCl | 500ml | 瓶 | 1 | 浓度：1 mol/L
DNA核酸提取或纯化试剂 | 12人份/盒 | 盒 | 40 | 普莱克斯仪器专机专用
DNA核酸提取或纯化试剂 | 20T/盒（5T/板×4） | 盒 | 20 | 西安天隆仪器专机专用
无菌聚酯纤维棉签 | 100支/盒 | 盒 | 2 | 国产，最新批次 | 采肛拭子
多用途接种涂抹棒 | 50*12pcs/箱 | 箱 | 5 | 国产，最新批次
硅胶塞（规格12-17） | 100个/袋 | 袋 | 5 | 国产，最新批次 | 硬点，不要软的
手术剪(直尖头) | 18cm | 把 | 40 | 国产，最新批次
磁珠菌种保存管 | 100支//盒 | 盒 | 5 | TSI培养液 、含瓷珠，保质期两年，可用于大多数菌种保存
一次性塑料培养皿 | 9cm*1.5cm | 箱 | 15 | 国产，最新批次
一次性无菌定量接种环 | 1ul(10支/包，100包/盒) | 盒 | 10 | 国产，最新批次
一次性无菌定量接种环 | 10ul(10支/包，100包/盒) | 盒 | 10 | 国产，最新批次
易撕口均质袋滤网 | 21*19cm(50张/包） | 包 | 5 | 国产，最新批次
无菌采样棉拭子（一根独立包装） | 100根/包 | 包 | 2 | 国产，最新批次
塑柄接种棒 | 18cm/根 | 根 | 10 | 国产，最新批次
接种环 | 10根/盒（5mm） | 盒 | 3 | 国产，最新批次
15×150cm玻璃试管 | 100支/盒 | 盒 | 30 | 国产，最新批次
生化采血管 | 100根/盒 | 盒 | 3 | 国产，最新批次
一次性木棉签（单头，消毒灭菌） | 12cm/支×20小包（400只/袋） | 袋 | 3 | 国产，最新批次 | 需要木的
医疗垃圾袋70*80（手提.特厚） | 100个/把 | 把 | 5 | 国产，最新批次
医疗垃圾袋60*80（手提.特厚） | 100个/把 | 把 | 30 | 国产，最新批次
医疗垃圾袋42*48（手提.特厚） | 100个/把 | 把 | 20 | 国产，最新批次
计时器 |  | 个 | 20 | 国产，最新批次
一次性利器盒 | 圆形（8/L） | 个 | 50 | 国产，最新批次
小倒管（高硼硅玻璃） | 直径：7mm/长度：30mm(100支/包) | 包 | 5 | 国产，最新批次
25ml大便采样杯（螺旋盖） | 25ml/个 | 个 | 700 | 国产，最新批次
滴露消毒液 | 有效成分为对氯间二甲苯酚4.3%-5.3% | 瓶 | 4 | 国产，最新批次
镍铬合金丝 | 长度50mm-75mm，直径0.5mm，末端3mm，呈直角弯屈 | 卷 | 10 | 国产，最新批次
304不锈钢圆筒 | 表面抛光，外径8mm，内径6mm，壁厚1mm，长度10mm | 个 | 10 | 国产，最新批次
UN2814运输箱 | 9L/个 | 个 | 5 | 国产，航空一次性，防水外包装纸箱特处理聚苯乙烯泡沫保温箱，符合国家危险品航空运输相关要求，95干怕密封罐.
75%酒精 | 500mL/瓶 | 瓶 | 200 | 国产，最新批次
酒精喷壶 | 500 ml/个 | 个 | 20 | 国产，最新批次
加厚螺口不锈钢酒精灯（配灯芯） | 450ml/个 | 个 | 10 | 国产，最新批次
2.5L CO2产气包 | 10个/包 | 包 | 2 | 进口.AnaeroPackTM - CO2配合密封罐使用，用于嗜二氧化碳微生物的培养。本品可使容器中的O2浓度变为15%左右，CO2浓度变为6%左右。每一个铝塑包装中含有一片纸袋（二氧化碳产气袋）。
3.5L厌氧产气袋 | 10个/包 | 包 | 6 | 进口.厌氧产气袋（3.5L） 配合密封罐使用，用于厌氧微生物的培养。本品可吸收容器中的全部O2，同时产生约21%的CO2。每一个铝塑包装中含有一片纸袋（厌氧产气袋）。
2.5L厌氧产气袋 | 10个/包 | 包 | 7 | 进口.厌氧产气袋（2.5L） 配合密封罐使用，用于厌氧微生物的培养。本品可吸收容器中的全部O2，同时产生约21%的CO2。每一个铝塑包装中含有一片纸袋（厌氧产气袋）。
2.5L微需氧产气包 | 10个/包 | 包 | 2 | 进口.微需氧产气袋（2.5L）配合密封罐使用，用于微需氧微生物的培养。本品可吸收容器中的O2，使其浓度变为8-9%，CO2浓度变为7-8%。每一个铝塑包装中含有一片纸袋（微需氧产气袋）。
科立德取样瓶 | 200个/盒 | 盒 | 3 | 进口.规格：200个/盒，适用仪器：爱德士专机专用
科立德51孔定量盘 | 100个/盒 | 盒 | 2 | 进口.适用仪器：爱德士专机专用
三角烧瓶（配硅胶塞） | 1000ml | 个 | 10 | 国产，最新批次
三角烧瓶（配硅胶塞） | 500ml | 个 | 10 | 国产，最新批次
蓝盖瓶 | 250ml | 个 | 5 | 国产，最新批次
蓝盖瓶 | 100ml | 个 | 5 | 国产，最新批次
蓝盖瓶 | 500ml | 个 | 3 | 国产，最新批次
无菌移液刻度吸管(1ml) | 50支/袋 | 袋 | 3 | 进口.规格：1ml
无菌移液吸管含刻度(10ml) | 50支/袋 | 袋 | 30 | 进口.规格：10ml
含氯消毒剂（泡腾片） | 100片/瓶 | 盒 | 10 | 国产，最新批次
50ml离心管 | 50ml/支，25支/包 | 盒 | 2 | 国产，最新批次
离心冻存盒 | 10cmX10cm带扣翻盖/盒 | 盒 | 5 | 国产，最新批次
200ul加长带滤芯吸头(已灭菌) | 96个/盒，10盒/包，5 包/箱 | 箱 | 4 | 进口.加长，带滤芯，灭菌，无酶，无热源，低吸附，盒装
1000ul加长带滤芯吸头(已灭菌) | 96个/盒，10盒/包，5 包/箱 | 箱 | 3 | 进口.加长，带滤芯，灭菌，无酶，无热源，低吸附，盒装
10ul加长带滤芯吸头(已灭菌) | 96个/盒，10盒/包，5 包/箱 | 箱 | 2 | 进口.加长，带滤芯，灭菌，无酶，无热源，低吸附，盒装
200µL八连排管磁力架 | 16孔/个 | 个 | 3 | 国产，最新批次
0.2mLPCR反应八联管和管盖 | 125排/包 | 包 | 4 | 进口.0.2 mL聚丙烯薄壁PCR管和平盖适用于标准96孔模块一致的超薄管壁有助于实现精确的热传递，均匀的插入式盖可确保紧密配合，防止蒸发。不含RNase/DNase无热原非灭菌采用纯度为99.9%的原生聚丙烯制成
0.2mLPCR反应单管（平盖） | 1000个/包 | 包 | 2 | 进口.一致的超薄管壁有助于实现精确的热传递，均匀的插入式盖可确保紧密配合，防止蒸发。不含RNase/DNase无热原非灭菌采用纯度为99.9%的原生聚丙烯制成
压力蒸汽灭菌器化学指示卡（134°） | 200片/盒 | 盒 | 1 | 国产，有效期1年及以上
压力蒸汽灭菌器化学指示卡（121°） | 200片/盒 | 盒 | 3 | 国产，有效期1年及以上
压力蒸汽灭菌器化学指示卡（115°） | 200片/盒 | 盒 | 1 | 国产，有效期1年及以上
3M压力蒸汽灭菌指示胶带 | 5卷/1盒 | 盒 | 10 | 国产，有效期1年及以上